## Eten (hidden)
ESTADO ACTUAL DE TANQUES DE ALMACENAMIENTO
TERMINAL ETEN - CTO07
Nro. | Producto | Estado | Observaciones | Dimensiones | [5 empty] | Capac. | Vacio Superior |  |  |  | Altura Máxima de |  |  |  | Existencia inferior |  |  |  | Capac. | Tipo | Tipo | Espesor de |  |  | Año de | Capacidad |  | Fondo |  | Fondos Minimos
Tk |  | Actual |  | Diámetro |  |  | Altura |  |  | Bruta | No Utilizable |  |  |  | Recepción |  |  |  | No Utilizable |  |  |  | Neta | de | de | Planchas |  |  | Construcc. | Disponible | Porc | Disponible |  | Osinerg
|  |  |  | Pies | Pulg | Oct | Pies | Pulg | Oct | Bls. | Pies | Pulg | Oct | Bls. | Pies | Pulg | Oct | Bls. | Pies | Pulg | Oct | Bls. | Bls. | Tanque | Techo | Fondo | Cilindro | Techo | [5 empty] | Pies | Pulg | Oct | Bls. | Cubicacion
2 | TA1 | P |  | 29 | 11 | 1 | 39 | 5 | 7 | 4967 | 0 | 6 | 0 | 265 | 37 | 5 | 7 | 4702 | 1 | 7 | 4 | 221.07 | 4480.93 | CVS | T |  |  |  | 1976 | 4702 |  | 221.07 | 0 | 0 | 0 | 0 | 25.1781 | 2005-06-01
3 |  | B | Dado de Baja | 29 | 4 | 0 | 34 | 4 | 0 | 4157 | [12 empty] | 0 | CVS | T |  |  |  | 1976 | 0 |  |  | 0
5 | G84 | P | Ruido en la Parte Superior | 72 | 2 | 5 | 40 | 3 | 6 | 29666 | 0 | 7 | 0 | 486 | 36 | 0 | 0 | 26398 | 5 | 5 | 4 | 4071.69 | 22326.31 | CVS | T |  |  |  | 1976 | 26398 |  | 4071.69 | 0 | 0 | 0 | 0 | 424.5873 | 2000-02-01
7 | DB5R | P |  | 90 | 2 | 3 | 41 | 5 | 4 | 47802 | 2 | 0 | 0 | 2049 | 39 | 5 | 4 | 45753 | 1 | 6 | 7 | 2725.46 | 43027.54 | CVS | T |  |  |  | 1976 | 45753 |  | 2725.46 | 0 | 0 | 0 | 0 | 941.3959 | 2000-04-01
8 | R6 | P | Prog Ago 2014 - FET Oct 2014 | 58 | 11 | 2 | 41 | 2 | 2 | 20108 | 2 | 0 | 0 | 907 | 39 | 2 | 2 | 19224 | 1 | 9 | 0 | 1842 | 17382 | CVS | T |  |  |  | 1976 | 19224 |  | 1842 | 0 | 0 | 0 | 0 | 252.8063 | 2006-08-01
10 | G84 | P |  | 41 | 2 | 5 | 39 | 4 | 2 | 9193 | 2 | 6 | 0 | 799 | 36 | 0 | 0 | 8397 | 6 | 5 | 4 | 1475.53 | 6921.47 | CVS | F |  |  |  | 1976 | 8397 |  | 1475.53 | 0 | 0 | 0 | 0 | 92.7558 | 2004-11-01
11 | G90 | P |  | 59 | 0 | 3 | 40 | 11 | 1 | 19336 | 3 | 1 | 3 | 1768 | 38 | 2 | 2 | 18645 | 4 | 7 | 2 | 2292.39 | 16352.61 | CVS | T |  |  |  | 1976 | 18645 |  | 2292.39 | 0 | 0 | 0 | 0 | 217.44 | 2007-03-01
12 | DB5 | P |  | 86 | 3 | 1 | 41 | 4 | 3 | 42639 | 2 | 0 | 0 | 1961 | 39 | 4 | 3 | 40678 | 1 | 6 | 3 | 2266 | 38412 | CVS | T |  |  |  | 1976 | 40678 |  | 2266 | 0 | 0 | 0 | 0 | 679.7272 | 2000-11-01
13 | SLOP | P |  | 28 | 11 | 2 | 39 | 8 | 4 | 4670 | 0 | 8 | 0 | 234 | 37 | 8 | 4 | 4436 | 1 | 5 | 2 | 187 | 4249 | CVS | T |  |  |  | 1976 | 4436 |  | 187 | 0 | 0 | 0 | 0 | 22.4232 | 2004-03-01
14 | R500 | P |  | 29 | 2 | 6 | 39 | 4 | 2 | 4713 | 2 | 11 | 3 | 355 | 36 | 3 | 3 | 4503 | 2 | 8 | 5 | 330 | 4173 | CVS | T |  |  |  | 1976 | 4503 |  | 330 | 0 | 0 | 0 | 0 | 10.7933 | 2002-04-01
16 | DB5 | P |  | 115 | 1 | 0 | 35 | 6 | 4 | 67048 | 2 | 0 | 0 | 3109 | 33 | 6 | 4 | 63939 | 2 | 1 | 2 | 5661.96 | 58277.04 | CVS | T |  |  |  | 1995 | 63939 |  | 5661.96 | 0 | 0 | 0 | 0 | 1761.0587 | 1999-11-01
17 | DB5R | P |  | 115 | 2 | 0 | 35 | 6 | 0 | 67060 | 2 | 0 | 0 | 3532 | 33 | 6 | 0 | 63528 | 2 | 3 | 0 | 5591.52 | 57936.48 | CVS | T |  |  |  | 1996 | 63528 |  | 5591.52 | 0 | 0 | 0 | 0 | 1430.7305 | 1999-12-01
18 | TA1 | P |  | 45 | 0 | 3 | 35 | 5 | 3 | 9975 | 0 | 5 | 0 | 568 | 33 | 5 | 3 | 9407 | 2 | 0 | 4 | 499.74 | 8907.26 | CVS | T |  |  |  | 1982 | 9407 |  | 499.74 | 0 | 0 | 0 | 0 | 7.2459 | 2005-02-01
19 | DB5R | P |  | 115 | 2 | 5 | 35 | 6 | 6 | 67732 | 2 | 0 | 0 | 3716 | 33 | 6 | 6 | 64125 | 4 | 3 | 3 | 5966 | 58159 | CVS | T |  |  |  | 1982 | 64125 |  | 5966 | 0 | 0 | 0 | 0 | 1785.8217 | 2004-01-01
20 | AGUA CI | P |  | 69 | 10 | 1 | 35 | 5 | 4 | 20000 | [12 empty] | 0 | CVS | N |  |  |  | 1997 | 0 |  |  | 0 | 0 | 0 | 0 | 49.2681
21 | ETA | P |  | 34 | 5 | 3 | 39 | 6 | 2 | 6155 | 3 | 3 | 2 | 525 | 36 | 3 | 0 | 6030 | 2 | 0 | 0 | 342 | 5688 | [6 empty] | 6030 |  | 342 | 0 | 0 | 0 | 0 | 21.18 | 2011-01-01
30 | DB5 | P |  | 47 | 6 | 0 | 32 | 6 | 6 | 10383 | 2 | 0 | 0 | 157 | 29 | 1 | 0 | 9300 | 1 | 7 | 3 | 646.64 | 8653.36 | CVS | T |  |  |  | 1976 | 9300 |  | 646.64 | 0 | 0 | 0 | 0 | 138.5394 | 2004-09-01
[33 empty] | 0 |  |  |  | 26
RESUMEN
| G95 | [8 empty] | 0 |  |  |  | 0 |  |  |  | 0 |  |  |  | 0 | 0 | [6 empty] | 0 | 0% | 0 |  |  |  |  | 0
| G90 | [8 empty] | 19336 |  |  |  | 1768 |  |  |  | 18645 |  |  |  | 2292.39 | 16352.61 | [6 empty] | 18645 | 100% | 2292.39 |  |  |  |  | 2292.39
| G84 | [8 empty] | 38859 |  |  |  | 1285 |  |  |  | 34795 |  |  |  | 5547.22 | 29247.78 | [6 empty] | 34795 | 100% | 5547.22 |  |  |  |  | 5547.22
| TA1 | [8 empty] | 14942 |  |  |  | 833 |  |  |  | 14109 |  |  |  | 720.81 | 13388.19 | [6 empty] | 14109 | 100% | 720.81 |  |  |  |  | 720.81
| DB5P | [8 empty] | 0 |  |  |  | 0 |  |  |  | 0 |  |  |  | 0 | 0 | [6 empty] | 0 | 0% | 0 |  |  |  |  | 0
| DB5 | [8 empty] | 120070 |  |  |  | 5227 |  |  |  | 113917 |  |  |  | 8574.6 | 105342.4 | [6 empty] | 113917 | 100% | 8574.6 |  |  |  |  | 8574.6
| R6 | [8 empty] | 20108 |  |  |  | 907 |  |  |  | 19224 |  |  |  | 1842 | 17382 | [6 empty] | 19224 | 100% | 1842 |  |  |  |  | 1842
| R500 | [8 empty] | 4713 |  |  |  | 355 |  |  |  | 4503 |  |  |  | 330 | 4173 | [6 empty] | 4503 | 100% | 330 |  |  |  |  | 330
| DB5R | [8 empty] | 182594 |  |  |  | 9297 |  |  |  | 173406 |  |  |  | 14282.98 | 159123.02 | [6 empty] | 173406 | 100% | 14282.98 |  |  |  |  | 14282.98
| ETA | [8 empty] | 6155 |  |  |  | 525 |  |  |  | 6030 |  |  |  | 342 | 5688 | [6 empty] | 6030 | 100% | 342 |  |  |  |  | 342
| TOTAL | [8 empty] | 406777 |  |  |  | 20197 |  |  |  | 384629 |  |  |  | 33932 | 350697 | [6 empty] | 384629 | 100% | 33932 |  |  |  |  | 33932
Comentarios :
(1) | Producto : G95 : Gasolina 95, G84 : Gasolina 84, K : Kerosene, DB2 : Diesel B2, R5 : Residual 500, S : Slop, TA1 : Turbo A-1, A : Agua
(2) | Estado actual : P : Operación, M : Mantenimiento, R : Reparación, B : Baja.
(3) | Observación : Indicar fecha estimada de ingreso a operación en caso que el tanque se encuentre inoperativo.
(4) | Tipo de tanque : C : Cilindrico, V : Vertical, H : Horizontal, S : Soldado, R : Remachado, E : Empernado.
(5) | Tipo de techo : T : Fijo, F : Flotante, S : Sábana ; N : Sin techo
(6) | Comentarios : Indicar cambios programados en la asignación de productos a los tanques.
Note on A9: Techo Acero Flot Interno Nuevo
Note on A11: Calentador Succion
Note on A12: Techo Acero Flotante Externo Antiguo
Note on A13: Techo Acero Flot Interno Nuevo
Note on A14: CS Mantto Oct 09
Note on A16: Serpentin
Note on A22: Techo Acero Flot Interno Nuevo
Note on D9: Problemas en la Parte Superior
Note on W14: De: Fernando Corrales Nieves Enviado el: Sábado, 04 de Agosto de 2012 09:57 a.m. Para: Edwin Montes CC: Gerald Blas Osorio; Humberto Rojas Cruz; Pedro Diaz Chang; Walther Alvarez Asunto: Tanques GMT ago 2012 rev3107.xls Estimado Edwin El tanque 12 que ha cambiado de servicio de Petróleo Industrial 6 a Diesel B5; por este motivo tiene una nueva medida y volumen de existencia inferior no succionable. Favor considera No succionable: Medida = 1.6.3 Barriles = 2,266 Saludos, Fernando
Note on W16: Mail Fcorrales 20 agosto 2012

## Salaverry (hidden)
ESTADO ACTUAL DE TANQUES DE ALMACENAMIENTO
TERMINAL SALAVERRY- CTO07
Nº | Producto | Estado | Observaciones | Dimensiones | [5 empty] | Capac. | Vacio Superior |  |  |  | Altura Máxima de |  |  |  | Existencia inferior |  |  |  | Capac. | Tipo | Tipo | Espesor de |  |  | Año de | Capacidad |  | Fondo |  | Fondos Minimos
Tq. |  | Actual |  | Diámetro |  |  | Altura |  |  | Bruta | No Utilizable |  |  |  | Recepción |  |  |  | No Utilizable |  |  |  | Neta | de | de | Planchas |  |  | Construcc. | Disponible | Porc | Disponible |  | Osinerg
|  |  |  | Pies | Pulg | Oct | Pies | Pulg | Oct | Bls. | Pies | Pulg | Oct | Bls. | Pies | Pulg | Oct | Bls. | Pies | Pulg | Oct | Bls. | Bls. | Tanque | Techo | Fondo | Cilindro | Techo | [5 empty] | Pies | Pulg | Oct | Bls. | Cubicacion
1 |  | B | ING-419-2004 | 47 | 11 | 0 | 33 | 6 | 2 | 10847.86 | [12 empty] | 0 | CVS | T | 5/16" |  | 1/4" | 1968 | 0 |  | 0 | 0
2 | SLOP | P |  | 30 | 0 | 2 | 36 | 1 | 6 | 4544 | 0 | 11 | 6 | 123 | 35 | 1 | 0 | 4411 | 1 | 6 | 4 | 193.95 | 4217.05 | CVS | T | 5/16" |  | 1/4" | 1956 | 4411 |  | 193.95 | 0
3 | DB5 | P |  | 25 | 0 | 0 | 35 | 7 | 0 | 3110.66 | 1 | 7 | 6 | 144.41 | 34 | 4 | 0 | 3001.37 | 1 | 8 | 4 | 150.71 | 2850.66 | CVS | T | 5/16" |  | 1/4" | 1947 | 3001.37 |  | 88 | 0 | 0 | 0 | 0 | 1.5347 | 2000-03-01
4 | ETA | P |  | 29 | 8 | 5 | 23 | 0 | 7 | 2761.72 | 1 | 11 | 7 | 122.07 | 20 | 4 | 0 | 2425 | 5 | 5 | 5 | 599.07 | 1825.93 | CVS | T | 5/16" |  | 1/4" | 1975 | 2425 |  | 599.07 | 0 | 0 | 0 | 0 | 9.5228 | 2001-05-01
8 | R6 | P |  | 75 | 0 | 0 | 37 | 9 | 0 | 30003.23 | 0 | 7 | 4 | 735.4 | 37 | 8 | 0 | 29930 | 1 | 3 | 5 | 1267.64 | 28662.36 | CVS | T | 5/16" |  | 1/4" | 1956 | 29930 |  | 1267.64 | 0 | 0 | 0 | 0 | 311.1129 | 2003-10-01
9 | SLOP | P |  | 25 | 0 | 0 | 29 | 3 | 0 | 2567.36 | 1 | 3 | 0 | 109.26 | 28 | 0 | 0 | 2448 | 0 | 4 | 2 | 41.34 | 2406.66 | CVS | T | 5/16" |  | 1/4" | 1961 | 2448 |  | 41.34 | 0
12 | G84 | P |  | 52 | 0 | 3 | 38 | 0 | 4 | 14350 | 1 | 2 | 7 | 555.77 | 34 | 1 | 0 | 12853 | 4 | 6 | 1 | 1696.46 | 11156.54 | CVS | T | 5/16" |  | 1/4" | 1975 | 12853 |  | 1696.46 | 0 | 0 | 0 | 0 | 155.6162 | 2001-01-01
13 | DB5 | P |  | 39 | 10 | 2 | 19 | 4 | 1 | 4318.61 | 1 | 0 | 4 | 231.79 | 18 | 1 | 6 | 4051 | 1 | 5 | 3 | 348.53 | 3702.47 | CVS | T | 5/16" |  | 1/4" | 1975 | 4051 |  | 348.53 | 0 | 0 | 0 | 0 | 14.8125 | 2004-10-01
14 |  | B | Dado de Baja | 77 | 1 | 3 | 31 | 1 | 7 | 25884.629 | 0 | 7 | 1 | 472.27 | 24 | 1 | 0 | 20000 | 1 | 3 | 5 | 1061.039 | 18938.961 | CVS | T | 5/16" |  | 1/4" | 1975 | 0 |  | 0 | 0 | 1 | 3 | 5 | 1061.039
15 | G95 | P |  | 45 | 5 | 7 | 36 | 5 | 4 | 10531.03 | 1 | 2 | 3 | 428.69 | 32 | 8 | 0 | 9271.46 | 5 | 5 | 6 | 1492.14 | 7779.32 | CVS | T | 5/16" |  | 1/4" | 1968 | 9271.46 |  | 1492.14 | 0 | 0 | 0 | 0 | 86.9315 | 1999-12-01
16 | G84 | M | Ex Prod FET set 2014 | 45 | 4 | 5 | 14 | 1 | 5 | 3990.88 | 1 | 0 | 0 | 331.61 | 13 | 5 | 6 | 3800.92 | 5 | 2 | 5 | 1410.99 | 2389.93 | CVS | T | 5/16" |  | 1/4" | 1968 | 0 |  | 0 | 0 | 0 | 0 | 0 | 42.8776 | 2002-01-01
17 | DB5 | P |  | 58 | 3 | 0 | 42 | 1 | 4 | 20112.93 | 1 | 0 | 0 | 571.31 | 40 | 10 | 0 | 19500 | 2 | 0 | 2 | 1126.86 | 18373.14 | CVS | T | 5/16" |  | 1/4" | 1975 | 19500 |  | 1126.86 | 0 | 0 | 0 | 0 | 171.1457 | 2000-09-01
18 | DB5 | P |  | 115 | 2 | 0 | 35 | 5 | 3 | 66617.93 | 0 | 3 | 5 | 1160.9 | 33 | 8 | 0 | 63250 | 2 | 1 | 3 | 4736.14 | 58513.86 | CVS | S | 5/16" |  | 1/4" | 1975 | 63250 |  | 4736.14 | 0 | 0 | 0 | 0 | 827.3 | 2008-04-01
19 | R6 | P |  | 30 | 0 | 1 | 37 | 11 | 3 | 4784.05 | 0 | 11 | 3 | 130.64 | 36 | 4 | 3 | 4586 | 1 | 10 | 6 | 242.79 | 4343.21 | CVS | T | 5/16" |  | 1/4" | 1975 | 4586 |  | 242.79 | 0 | 0 | 0 | 0 | 6.944 | 1999-12-01
20 | DB5 | P |  | 115 | 1 | 0 | 35 | 2 | 5 | 66560.57 | 0 | 4 | 5 | 1338.36 | 34 | 11 | 4 | 63541 | 2 | 6 | 5 | 5354.86 | 58186.14 | CVS | S | 5/16" |  | 1/4" | 1975 | 63541 |  | 5354.86 | 0 | 36 | 0 | 5 | 1212.4434 | 2003-06-01
99 | AGUA | P | [7 empty] | 20000 | [12 empty] | 0 | CVS | N |  |  |  | 1977 | 0 |  | 0 | 0
21 | G90 | P |  | 85 | 9 | 6 | 29 | 9 | 1 | 30151.46 | 1 | 11 | 7 | 1939.08 | 25 | 11 | 0 | 26286 | 4 | 4 | 0 | 3990.37 | 22295.63 | [6 empty] | 26286 |  | 3990.37 | 0 | 1 | 5 | 2 | 4.5853 | 2002-05-01
22 | DB5 | P |  | 85 | 11 | 3 | 30 | 4 | 5 | 28225.19 | 0 | 6 | 0 | 430.4 | 26 | 11 | 5 | 27794.79 | 1 | 10 | 3 | 1867.85 | 25926.94 | [6 empty] | 27794.79 |  | 1867.85 | 0 | 0 | 0 | 0 | 13.54 | 2011-05-01
RESUMEN
| G95 | [8 empty] | 10531.03 |  |  |  | 428.69 |  |  |  | 9271.46 |  |  |  | 1492.14 | 7779.32 | [6 empty] | 9271.46 | 100% | 1492.14
| G90 | [8 empty] | 30151.46 |  |  |  | 1939.08 |  |  |  | 26286 |  |  |  | 3990.37 | 22295.63 | [6 empty] | 26286 | 100% | 3990.37
| G84 | [8 empty] | 18340.88 |  |  |  | 887.38 |  |  |  | 16653.92 |  |  |  | 3107.45 | 13546.47 | [6 empty] | 12853 | 77.18% | 1696.46
| TA1 | [8 empty] | 0 |  |  |  | 0 |  |  |  | 0 |  |  |  | 0 | 0 | [6 empty] | 0 | 0% | 0
| DB5P | [8 empty] | 0 |  |  |  | 0 |  |  |  | 0 |  |  |  | 0 | 0 | [6 empty] | 0 | 0% | 0
| DB5 | [8 empty] | 188945.89 |  |  |  | 3877.17 |  |  |  | 181138.16 |  |  |  | 13584.95 | 167553.21 | [6 empty] | 181138.16 | 100% | 13522.24
| R6 | [8 empty] | 34787.28 |  |  |  | 866.04 |  |  |  | 34516 |  |  |  | 1510.43 | 33005.57 | [6 empty] | 34516 | 100% | 1510.43
| R500 | [8 empty] | 0 |  |  |  | 0 |  |  |  | 0 |  |  |  | 0 | 0 | [6 empty] | 0 | 0% | 0
| RC250 | [8 empty] | 0 |  |  |  | 0 |  |  |  | 0 |  |  |  | 0 | 0 | [6 empty] | 0 | 0% | 0
| B100 | [8 empty] | 0 |  |  |  | 0 |  |  |  | 0 |  |  |  | 0 | 0 | [6 empty] | 0 | 0% | 0
| ETA | [8 empty] | 2761.72 |  |  |  | 122.07 |  |  |  | 2425 |  |  |  | 599.07 | 1825.93 | [6 empty] | 2425 | 100% | 599.07
| TOTAL | [8 empty] | 285518.26 |  |  |  | 8120.43 |  |  |  | 270290.54 |  |  |  | 24284.41 | 246006.13 | [6 empty] | 266489.62 | 98.59% | 22810.71
Comentarios :
(1) | Producto : G95 : Gasolina 95, G84 : Gasolina 84, K : Kerosene, DB2 : Diesel B2, R5 : Residual 500, S : Slop, TA1 : Turbo A-1, A : Agua
(2) | Estado actual : P : Operación, M : Mantenimiento, R : Reparación, B : Baja.
(3) | Observación : Indicar fecha estimada de ingreso a operación en caso que el tanque se encuentre inoperativo.
(4) | Tipo de tanque : V : Vertical, H : Horizontal, S : Soldado, R : Remachado, E : Empernado.
(5) | Tipo de techo : T : Fijo, F : Flotante, S : Sábana
(6) | Comentarios : Indicar cambios programados en la asignación de productos a los tanques.
c:\mar98\estks
Note on A10: Techo Acero Flot Interno Nuevo
Note on A11: Calentador Succion
Note on A13: Techo Acero Flot Interno Nuevo
Note on A16: Techo Acero Flot Interno Nuevo
Note on A17: Techo Acero Flot Interno Nuevo
Note on A20: Serpentin
Note on A23: Techo Acero Flot Externo Nuevo
Note on K11: Coloco calentador de succion 19-set-2012
Note on S20: Mail L.Rangel 30/5 Instlacion Camara de Espuma Sistema SCI
Note on S21: Mail L.Rangel 30/5 Instlacion Camara de Espuma Sistema SCI
Note on S23: Luis Vinatea (GMP): Conversación Telefónica Keyser Balladares 02/12/10

## Chimbote (hidden)
ESTADO ACTUAL DE TANQUES DE ALMACENAMIENTO
TERMINAL CHIMBOTE - CTO07
Nº | Producto | Estado | Observaciones | Dimensiones | [5 empty] | Capac. | Vacio Superior |  |  |  | Altura Máxima de |  |  |  | Existencia inferior |  |  |  | Capac. | Tipo | Tipo | Espesor de |  |  | Año de | Capacidad |  | Fondo |  | Fondos Minimos
Tq. |  | Actual |  | Diámetro |  |  | Altura |  |  | Bruta | No Utilizable |  |  |  | Recepción |  |  |  | No Utilizable |  |  |  | Neta | de | de | Planchas |  |  | Construcc. | Disponible | Porc | Disponible |  | Osinerg
|  |  |  | Pies | Pulg | Oct | Pies | Pulg | Oct | Bls. | Pies | Pulg | Oct | Bls. | Pies | Pulg | Oct | Bls. | Pies | Pulg | Oct | Bls. | Bls. | Tanque | Techo | Fondo | Cilindro | Techo | [5 empty] | Pies | Pulg | Oct | Bls. | Cubicacion
1 | R500 | P |  | 49 | 7 | 7 | 36 | 0 | 0 | 12572 | 2 | 0 | 0 | 698 | 34 | 0 | 0 | 11874 | 1 | 5 | 0 | 529.76 | 11344.24 | V.S. | T | 1/4 | 1/4-3/16 | 3/16 | 1961 | 11874 |  | 529.76 | 0 | 0 | 0 | 0 | 39.7327 | 2000-04-01
2 | R6 | P |  | 70 | 11 | 2 | 42 | 0 | 2 | 29598 | 2 | 0 | 0 | 1410 | 40 | 0 | 2 | 28188 | 4 | 2 | 3 | 2957.14 | 25230.86 | V.S. | T | 1/4 | 1/4-3/16 | 3/16 | 1961 | 28188 |  | 2957.14 | 0 | 0 | 0 | 0 | 15.5861 | 2000-07-01
3 | DB5 | P |  | 45 | 6 | 3 | 35 | 7 | 1 | 10337.21 | 2 | 0 | 0 | 575.65 | 33 | 7 | 1 | 9761.56 | 1 | 7 | 1 | 523.45 | 9238.11 | V.S. | T | 1/4 | 1/4-3/16 | 3/16 | 1961 | 9761.56 |  | 523.45 | 0 | 0 | 0 | 0 | 62.4767 | MPG abr 2004
4 |  | B | ING 420-2004 del 24/06/2004 | 40 | 5 | 7 | 35 | 8 | 4 | 0 | [12 empty] | 0 | V.S. | T | 1/4 | 1/4-3/16 | 3/16 | 1961 | 0 |  | 0 | 0 | 0 | 0 | 0 | 32.8391 | 2004-11-01
5 | DB5 | P |  | 58 | 4 | 0 | 41 | 10 | 5 | 19886 | 2 | 0 | 0 | 1032 | 39 | 10 | 5 | 19015 | 1 | 5 | 6 | 751.93 | 18263.07 | V.S. | T | 1/4 | 1/4-3/16 | 3/16 | 1961 | 19015 |  | 751.93 | 0 | 0 | 0 | 0 | 25.45 | 2009-03-01
6 | SLOP | P |  | 40 | 5 | 7 | 35 | 11 | 3 | 8171 | 2 | 0 | 0 | 459 | 33 | 11 | 3 | 7763 | 1 | 1 | 1 | 267 | 7496 | V.S. | T | 1/4 | 1/4-3/16 | 3/16 | 1961 | 7763 |  | 267 | 0 | 0 | 0 | 0 | 9.1831 | 2000-05-01
8 | R500 | P |  | 70 | 9 | 6 | 41 | 10 | 7 | 29411 | 2 | 0 | 0 | 1421 | 39 | 10 | 7 | 28067 | 1 | 7 | 0 | 1252.33 | 26814.67 | V.S. | T | 1/4 | 1/4-3/16 | 3/16 | 1961 | 28067 |  | 1252.33 | 0 | 0 | 0 | 0 | 235.16 | 2009-03-01
9 | R500 | P |  | 58 | 3 | 6 | 41 | 9 | 1 | 19915 | 2 | 0 | 0 | 950 | 39 | 9 | 1 | 18966 | 3 | 7 | 6 | 1820.41 | 17145.59 | V.S. | T | 1/4 | 1/4-3/16 | 3/16 | 1961 | 18966 |  | 1820.41 | 0 | 0 | 0 | 0 | 92.2526 | 1999-11-01
10 | R500 | P |  | 26 | 7 | 1 | 41 | 6 | 4 | 4094 | 2 | 0 | 0 | 196 | 39 | 6 | 4 | 3898 | 1 | 8 | 2 | 176.46 | 3721.54 | V.S. | T | 1/4 | 1/4-3/16 | 3/16 | 1961 | 3898 |  | 176.46 | 0 | 0 | 0 | 0 | 18.3474 | MPG abr 2004
11 | ETA | P |  | 29 | 11 | 7 | 34 | 11 | 6 | 4081 | 2 | 4 | 5 | 18 | 32 | 4 | 0 | 4063 | 5 | 6 | 0 | 698 | 3365 | [6 empty] | 4063 |  | 698 | 0 | 5 | 6 | 0 | 32.85 | 2010-11-01
12 | G84 | P |  | 58 | 3 | 4 | 40 | 9 | 0 | 19315 | 5 | 0 | 0 | 2371 | 35 | 9 | 0 | 16944 | 5 | 2 | 6 | 2456.8 | 14487.2 | V.S. | T | 1/4 | 1/4-3/16 | 3/16 | 1961 | 16944 |  | 2456.8 | 0 | 0 | 0 | 0 | 121.2109 | 2000-07-01
14 | DB5 | P |  | 70 | 11 | 0 | 42 | 0 | 4 | 29872 | 2 | 0 | 0 | 3410 | 40 | 0 | 4 | 26462 | 1 | 10 | 6 | 1617.26 | 24844.74 | V.S. | T | 1/4 | 1/4-3/16 | 3/16 | 1972 | 26462 |  | 1617.26 | 0 | 0 | 0 | 0 | 284.6768 | 2000-03-01
15 | DB5 | P |  | 115 | 1 | 2 | 35 | 5 | 2 | 66779 | 2 | 0 | 7 | 3709 | 33 | 5 | 2 | 62912 | 1 | 11 | 2 | 4468.91 | 58443.09 | V.S. | T | 1/4 | 1/4-3/16 | 3/16 | 1976 | 62912 |  | 4468.91 | 0 | 0 | 0 | 0 | 1239.3316 | 2004-10-01
16 | R500 | P |  | 115 | 3 | 7 | 35 | 2 | 6 | 66831 | 2 | 0 | 0 | 3723 | 33 | 2 | 6 | 63108 | 2 | 3 | 2 | 5506.61 | 57601.39 | V.S. | T | 1/4 | 1/4-3/16 | 3/16 | 1976 | 63108 |  | 5506.61 | 0 | 0 | 0 | 0 | 1289.7821 | 2002-07-01
20 | AGUA CI | P | [7 empty] | 20000 | [19 empty] | 0
[30 empty] | 0 |  | 0
0
0
RESUMEN
| G95 | [8 empty] | 0 |  |  |  | 0 |  |  |  | 0 |  |  |  | 0 | 0 | [6 empty] | 0 | 0% | 0
| G90 | [8 empty] | 0 |  |  |  | 0 |  |  |  | 0 |  |  |  | 0 | 0 | [6 empty] | 0 | 0% | 0
| G84 | [8 empty] | 19315 |  |  |  | 2371 |  |  |  | 16944 |  |  |  | 2456.8 | 14487.2 | [6 empty] | 16944 | 100% | 2456.8
| TA1 | [8 empty] | 0 |  |  |  | 0 |  |  |  | 0 |  |  |  | 0 | 0 | [6 empty] | 0 | 0% | 0
| DB5P | [8 empty] | 0 |  |  |  | 0 |  |  |  | 0 |  |  |  | 0 | 0 | [6 empty] | 0 | 0% | 0
| DB5 | [8 empty] | 126874.21 |  |  |  | 8726.65 |  |  |  | 118150.56 |  |  |  | 7361.55 | 110789.01 | [6 empty] | 118150.56 | 100% | 7361.55
| R6 | [8 empty] | 29598 |  |  |  | 1410 |  |  |  | 28188 |  |  |  | 2957.14 | 25230.86 | [6 empty] | 28188 | 100% | 2957.14
| R500 | [8 empty] | 132823 |  |  |  | 6988 |  |  |  | 125913 |  |  |  | 9285.57 | 116627.43 | [6 empty] | 125913 | 100% | 9285.57
| RC250 | [8 empty] | 0 |  |  |  | 0 |  |  |  | 0 |  |  |  | 0 | 0 | [6 empty] | 0 | 0% | 0
| B100 | [8 empty] | 0 |  |  |  | 0 |  |  |  | 0 |  |  |  | 0 | 0 | [6 empty] | 0 | 0% | 0
| ETA | [8 empty] | 4081 |  |  |  | 18 |  |  |  | 4063 |  |  |  | 698 | 3365 | [6 empty] | 4063 | 100% | 698
| TOTAL | [8 empty] | 312691.21 |  |  |  | 19513.65 |  |  |  | 293258.56 |  |  |  | 22759.06 | 270499.5 | [6 empty] | 293258.56 | 100% | 22759.06
Comentarios :
(1) | Producto : G95 : Gasolina 95, G84 : Gasolina 84, K : Kerosene, DB2 : Diesel B2, R5 : Residual 500, S : Slop, TA1 : Turbo A-1, A : Agua
(2) | Estado actual : P : Operación, M : Mantenimiento, R : Reparación, B : Baja.
(3) | Observación : Indicar fecha estimada de ingreso a operación en caso que el tanque se encuentre inoperativo.
(4) | Tipo de tanque : V : Vertical, H : Horizontal, S : Soldado, R : Remachado, E : Empernado.
(5) | Tipo de techo : T : Fijo, F : Flotante, S : Sábana
(6) | Comentarios : Indicar cambios programados en la asignación de productos a los tanques.
c:\mar98\estks
Note on A14: Calentador Succion
Note on A15: Serpentin
Note on A17: Techo Acero Flot Interno Nuevo En Mant en Sep/09

## Supe (hidden)
ESTADO ACTUAL DE TANQUES DE ALMACENAMIENTO
TERMINAL SUPE - CTO07
Nº | Producto | Estado | Observaciones | Dimensiones | [5 empty] | Capac. | Vacio Superior |  |  |  | Altura Máxima de |  |  |  | Existencia inferior |  |  |  | Capac. | Tipo | Tipo | Espesor de |  |  | Año de | Capacidad |  | Fondo |  | Fondos Minimos
Tq. |  | Actual |  | Diámetro |  |  | Altura |  |  | Bruta | No Utilizable |  |  |  | Recepción |  |  |  | No Utilizable |  |  |  | Neta | de | de | Planchas |  |  | Construcc. | Disponible | Porc | Disponible |  | Osinerg
|  |  |  | Pies | Pulg | Oct | Pies | Pulg | Oct | Bls. | Pies | Pulg | Oct | Bls. | Pies | Pulg | Oct | Bls. | Pies | Pulg | Oct | Bls. | Bls. | Tanque | Techo | Fondo | Cilindro | Techo | [5 empty] | Pies | Pulg | Oct | Bls. | Cubicacion
5 | DB5 | P |  | 54 | 1 | 6 | 25 | 11 | 6 | 10761.43 | 2 | 1 | 0 | 862 | 24 | 11 | 6 | 10354 | 1 | 11 | 4 | 934.68 | 9419.32 | CVS | T |  |  |  | 1961 | 10354 |  | 934.68 | 0 | 0 | 0 | 0 | 152.9745 | 2003-08-01
6 | SLOP | P |  | 25 | 3 | 0 | 24 | 2 | 5 | 2135 | 1 | 0 | 0 | 88 | 23 | 2 | 5 | 2047 | 1 | 0 | 0 | 100 | 1947 | CVS | T |  |  |  | 1961 | 2047 |  |  | 0
7 | ETA | P |  | 30 | 0 | 0 | 24 | 0 | 6 | 3044 | 1 | 7 | 0 | 197 | 22 | 5 | 6 | 2847 | 3 | 8 | 1 | 470 | 2377 | CVS | T |  |  |  | 1961 | 2847 |  | 470 | 0 | 0 | 0 | 0 | 19.13 | 2010-08-01
8 | DB5 | P |  | 35 | 0 | 0 | 30 | 2 | 0 | 5179 | 1 | 8 | 0 | 286 | 28 | 6 | 0 | 4893 | 1 | 11 | 0 | 341.54 | 4551.46 | CVS | T |  |  |  | 1961 | 4893 |  | 341.54 | 0 | 0 | 0 | 0 | 23.7503 | 2007-01-01
9 | G84 | P |  | 39 | 10 | 0 | 46 | 1 | 5 | 9374 | 3 | 11 | 4 | 882 | 42 | 2 | 1 | 9346 | 5 | 8 | 3 | 1204.23 | 8141.77 | CVS | T |  |  |  | 1961 | 9346 |  | 1204.23 | 0 | 0 | 0 | 0 | 67.6595 | 2005-03-01
10 | R500 | P |  | 35 | 0 | 0 | 30 | 3 | 6 | 5200 | 1 | 9 | 0 | 300 | 28 | 6 | 6 | 4900 | 1 | 10 | 1 | 320.56 | 4579.44 | CVS | T |  |  |  | 1961 | 4900 |  | 320.56 | 0 | 0 | 0 | 0 | 7.8308 | 2004-11-01
11 | DB5 | P |  | 39 | 3 | 0 | 36 | 3 | 6 | 7150 | 4 | 3 | 1 | 947 | 32 | 0 | 5 | 7054 | 5 | 7 | 4 | 1260.78 | 5793.22 | CVS | T |  |  |  | 1961 | 7054 |  | 1260.78 | 0 | 0 | 0 | 0 | 34.9 | 2008-04-01
12 | AGUA | P |  | 45 | 9 | 2 | 36 | 2 | 5 | 10688 | 0 | 0 | 0 | 295 | 2 | 1 | 0 | 10393 | 1 | 1 | 0 | 328 | 10065 | CVS | T |  |  |  | 1962 | 10393 |  | 328 | 0
13 | DB5 | P |  | 45 | 11 | 7 | 36 | 2 | 0 | 10668.39 | 1 | 10 | 0 | 542 | 35 | 2 | 0 | 10375.38 | 1 | 10 | 2 | 531.78 | 9843.6 | CVS | T |  |  |  | 1962 | 10375.38 |  | 531.78 | 0 | 0 | 0 | 0 | 40.78 | 2009-08-01
15 | G90 | P |  | 50 | 8 | 0 | 41 | 3 | 7 | 14827 | 7 | 10 | 4 | 2840 | 37 | 11 | 0 | 13598 | 1 | 8 | 5 | 702.62 | 12895.38 | CVS | T |  |  |  | 1963 | 13598 |  | 702.62 | 0 | 0 | 0 | 0 | 85.0005 | 1999-12-01
16 | DB5 | P |  | 58 | 3 | 1 | 41 | 10 | 4 | 20122 | 2 | 3 | 0 | 1068 | 39 | 7 | 4 | 19054 | 1 | 8 | 1 | 1039.76 | 18014.24 | CVS | T |  |  |  | 1966 | 19054 |  | 1039.76 | 0 | 0 | 0 | 0 | 246.62 | 2009-04-01
17 |  | B | De baja | 27 | 0 | 0 | 29 | 11 | 4 | 3065 | 1 | 9 | 0 | 179 | 28 | 2 | 4 | 2886 | 1 | 2 | 0 | 130 | 2756 | CVS | T |  |  |  | 19?? | 0 |  | 0 | 0 | 0 | 0 | 0 | 130
18 | R500 | P |  | 100 | 0 | 0 | 41 | 4 | 0 | 58758 | 2 | 3 | 0 | 3143 | 39 | 1 | 0 | 55615 | 3 | 11 | 5 | 6425.91 | 49189.09 | CVS | T |  |  |  | 1983 | 55615 |  | 6425.91 | 0 | 0 | 0 | 0 | 633.6166 | 2004-09-01
19 | DB5 | P |  | 100 | 0 | 0 | 41 | 4 | 0 | 58999 | 2 | 3 | 0 | 3166 | 39 | 1 | 0 | 55833 | 1 | 9 | 3 | 3310.67 | 52522.33 | CVS | T |  |  |  | 1983 | 55833 |  | 3310.67 | 0 | 0 | 0 | 0 | 798.592 | 2000-12-01
20-24 | AGUA | P | 5 tqs. Concreto de 800 bls c/u. | [6 empty] | 4000 | [12 empty] | 0 | [6 empty] | 0 |  | 0
0
0
RESUMEN
| G95 | [8 empty] | 0 |  |  |  | 0 |  |  |  | 0 |  |  |  | 0 | 0 | [6 empty] | 0 | 0% | 0
| G90 | [8 empty] | 14827 |  |  |  | 2840 |  |  |  | 13598 |  |  |  | 702.62 | 12895.38 | [6 empty] | 13598 | 100% | 702.62
| G84 | [8 empty] | 9374 |  |  |  | 882 |  |  |  | 9346 |  |  |  | 1204.23 | 8141.77 | [6 empty] | 9346 | 100% | 1204.23
| TA1 | [8 empty] | 0 |  |  |  | 0 |  |  |  | 0 |  |  |  | 0 | 0 | [6 empty] | 0 | 0% | 0
| DB5P | [8 empty] | 0 |  |  |  | 0 |  |  |  | 0 |  |  |  | 0 | 0 | [6 empty] | 0 | 0% | 0
| DB5 | [8 empty] | 112879.82 |  |  |  | 6871 |  |  |  | 107563.38 |  |  |  | 7419.21 | 100144.17 | [6 empty] | 107563.38 | 100% | 7419.21
| R6 | [8 empty] | 0 |  |  |  | 0 |  |  |  | 0 |  |  |  | 0 | 0 | [6 empty] | 0 | 0% | 0
| R500 | [8 empty] | 63958 |  |  |  | 3443 |  |  |  | 60515 |  |  |  | 6746.47 | 53768.53 | [6 empty] | 60515 | 100% | 6746.47
| RC250 | [8 empty] | 0 |  |  |  | 0 |  |  |  | 0 |  |  |  | 0 | 0 | [6 empty] | 0 | 0% | 0
| B100 | [8 empty] | 0 |  |  |  | 0 |  |  |  | 0 |  |  |  | 0 | 0 | [6 empty] | 0 | 0% | 0
| ETA | [8 empty] | 3044 |  |  |  | 197 |  |  |  | 2847 |  |  |  | 470 | 2377 | [6 empty] | 2847 | 100% | 470
| TOTAL | [8 empty] | 204082.82 |  |  |  | 14233 |  |  |  | 193869.38 |  |  |  | 16542.53 | 177326.85 | [6 empty] | 193869.38 | 100% | 16542.53
Comentarios :
Evaluando cambio de uso de
|  | Tq 9 | De G84 a G90
|  | Tq 11 | DB5 a G84
|  | Tq 15 | G90 a DB5
(1) | Producto : G95 : Gasolina 95, G84 : Gasolina 84, K : Kerosene, DB2 : Diesel B2, R5 : Residual 500, S : Slop, TA1 : Turbo A-1, A : Agua
(2) | Estado actual : P : Operación, M : Mantenimiento, R : Reparación, B : Baja.
(3) | Observación : Indicar fecha estimada de ingreso a operación en caso que el tanque se encuentre inoperativo.
(4) | Tipo de tanque : V : Vertical, H : Horizontal, S : Soldado, R : Remachado, E : Empernado.
(5) | Tipo de techo : T : Fijo, F : Flotante, S : Sábana
(6) | Comentarios : Indicar cambios programados en la asignación de productos a los tanques.
Note on A9: Techo Flotante Interno Nuevo
Note on A11: Techo Flotante Interno Nuevo
Note on A12: Serpentin
Note on A13: Techo Flotante Interno Nuevo
Note on A16: Techo Flotante Externo Antiguo
Note on A19: Calentador Succion
Note on T17: 1 Kerosene 3 Residual
Note on U17: 8 Kerosene 11 Residual
Note on V17: 1 Kerosene 5 Residual
Note on W17: kerosne 1039.76 Residual 2128.47

## Pisco
ESTADO ACTUAL DE TANQUES DE ALMACENAMIENTO
| TERMINAL PISCO - CTO07 | [27 empty] | REV | REV | REV | REV
Densidad y presión de vapor rango de diseño del techo flotante Limite | Nº | Producto | Productos | Estado | Observaciones | Dimensiones | [5 empty] | Shell | Capac. | Vacio Superior |  |  |  | Altura Máxima de |  |  |  | Existencia inferior |  |  |  | Capac. | Tipo | Tipo | Espesor de |  |  | Año de | Capacidad |  | Fondo
| Tq. |  | Autorizados | Actual |  | Diámetro |  |  | Altura |  |  | Capacity | Bruta Bls | No Utilizable |  |  |  | Recepción |  |  |  | No Utilizable |  |  |  | Neta | de | de | Planchas |  |  | Construcc. | Disponible | Porc | Disponible
[6 empty] | Pies | Pulg | Oct | Pies | Pulg | Oct | Bls. | Cubicados | Pies | Pulg | Oct | Bls. | Pies | Pulg | Oct | Bls. | Pies | Pulg | Oct | Bls. | Bls. | Tanque | Techo | Fondo | Cilindro | Techo
| 1 | AGUA CI | Agua | P |  | 51 | 11 | 7 | 38 | 11 | 2 |  | 14790 | 0 | 11 | 2 | 347 | 38 | 0 | 0 | 14443 | 1 | 2 | 2 | 526 | 13917 | VS | T | 1/4" | 3/8"-1/4" | 3/16" | 1950 | 14443 |  | 526
| 2 | SLOP | DB5 -DB5 S50-TA1-RESIDUAL -ASF | P |  | 29 | 08 | 1 | 29 | 11 | 4 | 3682 | 3707 | 1 | 0 | 4 | 158 | 28 | 8 | 0 | 3549 | 0 | 9 | 6 | 107 | 3442 | VS | T | 1/4" | 3/8"-1/4" | 3/16" | 1950 | 3549
| 3 | VACIO | DB5 -DB5 S50-TA1-RESIDUAL -ASF | M | De baja por PP Carta | 42 | 06 | 0 | 39 | 0 | 2 | 9895 | 9891 | 2 | 0 | 2 | 510 | 37 | 0 | 0 | 9380 | 1 | 7 | 4 | 450.92 | 8929.08 | VS | T | 1/4" | 3/8"-1/4" | 3/16" | 1950 | 0 |  | 0
| 4 | TA1 | DB5 -DB5 S50-TA1-RESIDUAL -ASF | P |  | 42 | 5 | 7 | 38 | 11 | 6 | 9813 | 9867 | 1 | 11 | 6 | 496 | 37 | 0 | 0 | 9367 | 1 | 7 | 0 | 395.83 | 8971.17 | VS | T | 1/4" | 3/8"-1/4" | 3/16" | 1950 | 9367 |  | 395.83
| 5 | G84 | GAS-DB5 -DB5 S50-TA1 | P |  | 52 | 0 | 0 | 39 | 8 | 3 | 15043 | 15075 | 1 | 7 | 0 | 624 | 38 | 0 | 4 | 14448 | 5 | 4 | 0 | 2075 | 12373 | VS | T | 1/4" | 3/8"-1/4" | 3/16" | 1950 | 14448 |  | 2075
| 7 |  | DB5 -DB5 S50-TA1-RESIDUAL -ASF | B |  | 24 | 00 | 0 | 27 | 6 | 0 |  | 2196 | 6 | 2 | 0 | 495 | 21 | 4 | 0 | 1701 | 1 | 2 | 0 | 93 | 1608 | VR | T | 1/4" | 3/8"-1/4" | 3/16" | 1950 | 0
| 8 | AGUA CI | DB5 -DB5 S50-TA1-RESIDUAL -ASF | P |  | 73 | 3 | 5 | 40 | 2 | 5 | 30544 | 30558 | 1 | 9 | 5 | 1798 | 38 | 5 | 0 | 29200 | 1 | 9 | 3 | 1782.54 | 27417.46 | VS | T | 1/4" | 3/8"-1/4" | 3/16" | 1954 | 29200 |  | 1782.54
| 9 | DB5S50 | DB5 -DB5 S50-TA1-RESIDUAL -ASF | P |  | 59 | 11 | 4 | 39 | 7 | 5 | 20124 | 20309 | 1 | 9 | 6 | 1267 | 37 | 2 | 0 | 19066 | 4 | 7 | 2 | 2666.66 | 16399.34 | VS | T | 1/4" | 3/8"-1/4" | 3/16" | 1954 | 19066 |  | 2666.66
| 10 | DB5S50 | DB5 -DB5 S50-TA1-RESIDUAL -ASF | P |  | 59 | 11 | 5 | 39 | 6 | 4 | 19764 | 19968 | 1 | 9 | 0 | 989 | 37 | 9 | 4 | 19089 | 1 | 4 | 4 | 800.3 | 18288.7 | VS | T | 1/4" | 3/8"-1/4" | 3/16" | 1954 | 19089 |  | 800.3
| 11 | G90 | GAS-DB5 -DB5 S50-TA1 | P |  | 86 | 4 | 0 | 41 | 10 | 0 | 43785 | 41248 | 2 | 3 | 5 | 2776 | 37 | 0 | 0 | 38905 | 6 | 9 | 0 | 7406.26 | 31498.74 | VS | S | 1/4" | 3/8"-1/4" | 3/16" | 1964 | 38905 |  | 7406.26
| 12 | DB5S50 | DB5 -DB5 S50-TA1-RESIDUAL -ASF | P |  | 25 | 4 | 6 | 24 | 0 | 1 | 2159 | 2173 | 1 | 3 | 7 | 125 | 2 | 5 | 0 | 2048 | 1 | 10 | 7 | 176.33 | 1871.67 | VS | T | 1/4" | 3/8"-1/4" | 3/16" | 1964 | 2048 |  | 176.33
| 13 | ETA | ETANOL GAS-DB5 -DB5 S5-TA1 | P |  | 42 | 5 | 1 | 33 | 10 | 2 | 8310 | 8494 | 2 | 10 | 6 | 726 | 30 | 11 | 4 | 7768 | 6 | 4 | 1 | 1568 | 6200 | VS | S | 1/4" | 3/8"-1/4" | 3/16" | 1964 | 7768 |  | 1568
| 14 | G95 | GAS-DB5 -DB5 S50-TA1 | P |  | 58 | 4 | 4 | 40 | 7 | 6 | 19413 | 19382 | 2 | 7 | 6 | 1262 | 38 | 0 | 0 | 18120 | 5 | 8 | 4 | 2733 | 15387 | VS | T | 1/4" | 3/8"-1/4" | 3/16" | 1972 | 18120 |  | 2733
| 15 | DB5S50 | DB5 -DB5 S50-TA1-RESIDUAL -ASF | P |  | 101 | 5 | 7 | 41 | 9 | 5 | 59952 | 60801 | 1 | 9 | 5 | 2605 | 40 | 0 | 0 | 58196 | 4 | 0 | 5 | 6467.41 | 51728.59 | VS | T | 1/4" | 3/8"-1/4" | 3/16" | 1973 | 58196 |  | 6467.41
| 16 | DB5S50 | DB5 -DB5 S50-TA1-RESIDUAL -ASF | P |  | 101 | 6 | 0 | 42 | 0 | 7 | 61072 | 61199 | 1 | 8 | 7 | 2399 | 40 | 4 | 0 | 58800 | 1 | 4 | 5 | 2856.02 | 55943.98 | VS | T | 1/4" | 3/8"-1/4" | 3/16" | 1973 | 58800 |  | 2856.02
| 17 | DB5S50 | DB5 -DB5 S50-TA1-RESIDUAL -ASF | P |  | 115 | 1 | 2 | 35 | 5 | 7 | 69394 | 66834 | 1 | 9 | 7 | 3376 | 33 | 8 | 0 | 63458 | 1 | 11 | 2 | 4879.52 | 58578.48 | VS | T | 1/4" | 3/8"-1/4" | 3/16" | 1975 | 63458 |  | 4879.52
[12 empty] | 372950 | 386492 | [19 empty] | 0 |  | 0
RESUMEN
|  | G95 | [10 empty] | 19382 |  |  |  | 1262 |  |  |  | 18120 |  |  |  | 2733 | 15387 | [6 empty] | 18120 | 100% | 2733
|  | G90 | [10 empty] | 41248 |  |  |  | 2776 |  |  |  | 38905 |  |  |  | 7406.26 | 31498.74 | [6 empty] | 38905 | 100% | 7406.26
|  | G84 | [10 empty] | 15075 |  |  |  | 624 |  |  |  | 14448 |  |  |  | 2075 | 12373 | [6 empty] | 14448 | 100% | 2075
|  | TA1 | [10 empty] | 9867 |  |  |  | 496 |  |  |  | 9367 |  |  |  | 395.83 | 8971.17 | [6 empty] | 9367 | 100% | 395.83
|  | DB5P | [10 empty] | 0 |  |  |  | 0 |  |  |  | 0 |  |  |  | 0 | 0 | [6 empty] | 0 | 0% | 0
|  | DB5 | [10 empty] | 0 |  |  |  | 0 |  |  |  | 0 |  |  |  | 0 | 0 | [6 empty] | 0 | 0% | 0
|  | R6 | [10 empty] | 0 |  |  |  | 0 |  |  |  | 0 |  |  |  | 0 | 0 | [6 empty] | 0 | 0% | 0
|  | DB5S50 | [10 empty] | 231284 |  |  |  | 10761 |  |  |  | 220657 |  |  |  | 17846.24 | 202810.76 | [6 empty] | 220657 | 100% | 17846.24
|  | DB5S50R | [10 empty] | 0 |  |  |  | 0 |  |  |  | 0 |  |  |  | 0 | 0 | [6 empty] | 0 | 0% | 0
|  | RC250 | [10 empty] | 0 |  |  |  | 0 |  |  |  | 0 |  |  |  | 0 | 0 | [6 empty] | 0 | 0% | 0
|  | B100 | [10 empty] | 0 |  |  |  | 0 |  |  |  | 0 |  |  |  | 0 | 0 | [6 empty] | 0 | 0% | 0
|  | ETA | [10 empty] | 8494 |  |  |  | 726 |  |  |  | 7768 |  |  |  | 1568 | 6200 | [6 empty] | 7768 | 100% | 1568
|  | TOTAL | [10 empty] | 325350 |  |  |  | 16645 |  |  |  | 309265 |  |  |  | 32024.33 | 277240.67 | [6 empty] | 309265 | 100% | 32024.33
Comentarios :
| (1) | Producto : G95 : Gasolina 95, G84 : Gasolina 84, K : Kerosene, DB2 : Diesel B2, R5 : Residual 500, S : Slop, TA1 : Turbo A-1, A : Agua ; G95SP : Gasolina 95 Sin Plomo
| (2) | Estado actual : P : Operación, M : Mantenimiento, R : Reparación, B : Baja.
| (3) | Observación : Indicar fecha estimada de ingreso a operación en caso que el tanque se encuentre inoperativo.
| (4) | Tipo de tanque : V : Vertical, H : Horizontal, S : Soldado, R : Remachado, E : Empernado.
| (5) | Tipo de techo : T : Fijo, F : Flotante, S : Sábana
| (6) | Comentarios : Indicar cambios programados en la asignación de productos a los tanques.
c:\mar98\estks
Note on B14: Calentador Succion
Note on B16: Pedro Gallegos: Sa bana flotante
Note on B18: Techo Acero Flotante Interno Antiguo
Note on B19: Techo Acero Flotante Interno Nuevo
Note on B20: Calentador Succion

## Mollendo
| ESTADO ACTUAL DE TANQUES DE ALMACENAMIENTO |  |  |  |  | 0.65772
TERMINAL MOLLENDO - CTO07
Densidad y presión de vapor rango de diseño del techo flotante Limite | Nº | Producto | Productos | Estado | Observaciones | Dimensiones | [5 empty] | Shell | Capac. | Vacio Superior |  |  |  | Altura Máxima de |  |  |  | Existencia inferior |  |  |  | Capac. | Tipo | Tipo | Espesor de |  |  | Año de | Capacidad |  | Fondo
| Tq. | Almacena | Autorizados | Actual |  | Diámetro |  |  | Altura |  |  | Capacity | Bruta Bls | No Utilizable |  |  |  | Recepción |  |  |  | No Utilizable |  |  |  | Neta | de | de | Planchas |  |  | Construcc. | Disponible | Porc | Disponible
[6 empty] | Pies | Pulg | Oct | Pies | Pulg | Oct | Bls. | Cubicados | Pies | Pulg | Oct | Bls. | Pies | Pulg | Oct | Bls. | Pies | Pulg | Oct | Bls. | Bls. | Tanque | Techo | Fondo | Cilindro | Techo
| 1 | R500 | Diesel, PI-500-Turbo-Asfalto | P |  | 93 | 2 | 0 | 35 | 3 | 6 | 41540 | 41739.45 | 2 | 0 | 0 | 2563.55 | 32 | 1 | 2 | 39175.9 | 3 | 11 | 0 | 5079 | 34096.9 | VR | [5 empty] | 39175.9 |  | 5079
| 2 | R6 | Diesel,PI-6 PI-500-Turbo-Asfalto | P |  | 79 | 11 | 3 | 29 | 11 | 4 | 25345 | 26708.27 | 2 | 0 | 0 | 1792.06 | 27 | 6 | 2 | 24916 | 3 | 7 | 2 | 3503 | 21413 | VR | [5 empty] | 24916 |  | 3503
| 3 | B100 | Gasolinas -Diesel, PI-500-Turbo-Asfalto | P |  | 80 | 0 | 0 | 41 | 10 | 1 | 36958 | 37867 | 1 | 10 | 1 | 1653 | 40 | 0 | 0 | 36214 | 1 | 8 | 6 | 1919 | 34295 | VR | [5 empty] | 36214 |  | 1919
| 4 | DB5S50P | Diesel, PI-500-Turbo-Asfalto | P |  | 84 | 11 | 2 | 39 | 1 | 7 | 39219 | 39566.66 | 2 | 0 | 0 | 1909.99 | 37 | 10 | 2 | 37656.67 | 2 | 1 | 0 | 2433 | 35223.67 | VR | [5 empty] | 37656.67 |  | 2433
| 5 | B100 | Diesel, PI-500-Turbo-B100 | P |  | 48 | 0 | 0 | 34 | 8 | 1 | 11176 | 11176.51 | 2 | 0 | 0 | 643.73 | 32 | 6 | 5 | 10532.78 | 1 | 11 | 0 | 693 | 9839.78 | VS | [5 empty] | 10532.78 |  | 693
| 6 | DB5S50P | Diesel, PI-500-Turbo-Asfalto | P |  | 99 | 11 | 7 | 39 | 5 | 4 | 55741 | 55194.4 | 2 | 0 | 0 | 2799.36 | 38 | 4 | 0 | 53634 | 3 | 6 | 2 | 4794.4 | 48839.6 | VS | [5 empty] | 53634 |  | 4794.4
| 7 | TA1 | Diesel, PI-500-Turbo-Asfalto | P |  | 31 | 6 | 4 | 35 | 5 | 1 | 5070 | 4991.2 | 2 | 0 | 0 | 277.16 | 33 | 10 | 3 | 4714.04 | 1 | 8 | 0 | 236 | 4478.04 | VS | [5 empty] | 4714.04 |  | 236
| 9 |  | Diesel, PI-500-Turbo-Asfalto | B | De baja GCOS-AA-572-2013 | 31 | 6 | 4 | 36 | 5 | 1 | 5070 | 4571.53 | 0 | 5 | 7 | 62.36 | 1 | 4 | 0 | 4509 | 0 | 0 | 0 | 0 | 4509 | VR | [5 empty] | 0 |  | 0
| 10 | TA1 | Diesel, PI-500-Turbo-Asfalto | P |  | 30 | 1 | 0 | 37 | 1 | 7 | 4704 | 4766.46 | 2 | 0 | 0 | 251.43 | 35 | 5 | 4 | 4515.03 | 1 | 8 | 0 | 253 | 4262.03 | VS | [5 empty] | 4515.03 |  | 253
| 11 | G90 | Gasolinas-Diesel, PI-500-Turbo-Asfalto | P |  | 63 | 5 | 7 | 36 | 5 | 6 | 17703 | 20611.05 | 0 | 9 | 1 | 511 | 35 | 3 | 1 | 17714 | 3 | 8 | 4 | 2176 | 15538 | VS | [5 empty] | 17714 |  | 2176
| 12 | DB5S50 | Gasolinas-Diesel, PI-500-Turbo-Asfalto | P |  | 115 | 2 | 5 | 35 | 7 | 4 | 62253 | 63395 | 2 | 0 | 0 | 8022.38 | 31 | 4 | 4 | 59205.56 | 4 | 0 | 7 | 8497 | 50708.56 | VS | [5 empty] | 59205.56 |  | 8497
| 13 | DB5S50 | Diesel, PI-500-Turbo-Asfalto | P |  | 115 | 1 | 6 | 35 | 3 | 6 | 65683 | 67248.19 | 1 | 8 | 0 | 3085.02 | 33 | 10 | 2 | 64163.17 | 2 | 2 | 0 | 5464 | 58699.17 | VS | [5 empty] | 64163.17 |  | 5464
| 14 | DB5S50 | Diesel, PI-500-Turbo-Asfalto | P |  | 115 | 2 | 3 | 36 | 3 | 6 | 65643 | 67406.01 | 1 | 8 | 0 | 3088.34 | 33 | 9 | 4 | 64317.67 | 2 | 1 | 0 | 5558 | 58759.67 | VS | [5 empty] | 64317.67 |  | 5558
| 18 | SLOP | Diesel, PI-500-Turbo-Asfalto | P |  | 30 | 0 | 0 | 25 | 9 | 4 | 3143 | 3254.63 | 2 | 0 | 0 | 251.61 | 23 | 9 | 4 | 3003 |  |  |  |  | 3003 | VS | [5 empty] | 3003 |  | 0
| 19 | AGUA CI | Agua | P | [8 empty] | 2000 | [12 empty] | 0 | [6 empty] | 0 |  | 0
| 20 | DB5S50P | Diesel, PI-500-Turbo-Asfalto | P |  | 117 | 8 | 7 | 47 | 0 | 3 | 91238 | 90198 | 1 | 8 | 0 | 3048 | 45 | 4 | 1 | 87149 | 2 | 3 | 0 | 3548 | 83601 | [6 empty] | 87149 |  | 3548
| 21 | TA1 | Gasolinas-Diesel, PI-500-Turbo-Asfalto | P |  | 40 | 8 | 2 | 33 | 0 | 4 | 7647 | 7692 | 1 | 10 | 5 | 417 | 31 | 1 | 3 | 7274 | 3 | 2 | 2 | 812.03 | 6461.97 | [6 empty] | 7274 |  | 812.03
| 22 | G84 | Gasolinas-Diesel, PI-500-Turbo-Asfalto | P |  | 37 | 4 | 3 | 34 | 8 | 4 | 6839 | 6805.52 | 3 | 10 | 2 | 750.22 | 30 | 10 | 2 | 6055.3 | 5 | 2 | 7 | 1020 | 5035.3 | [6 empty] | 6055.3 |  | 1020
| 23 | ETA | Gasolinas-Diesel, PI-500-Turbo-Alcohol Carburante | P |  | 48 | 11 | 0 | 39 | 6 | 2 | 13345 | 13279.2 | 4 | 1 | 0 | 1367.88 | 35 | 5 | 2 | 11911.32 | 4 | 1 | 2 | 1442 | 10469.32 | [6 empty] | 11911.32 |  | 1442
| 50 | TA1 | Diesel, PI-500-Turbo-Asfalto | P |  | 47 | 6 | 4 | 47 | 6 | 7 | 9928 | 10019.35 | 1 | 3 | 4 | 3981 | 26 | 11 | 1 | 6039 | 1 | 11 | 1 | 50 | 5989 | ES | [5 empty] | 6039 |  | 50
| 31 | DB5S50P | Diesel, PI-500-Turbo-Asfalto | P |  | 118 | 1 | 7 | 47 | 2 | 5 | 93307 | 93157 | 2 | 3 | 5 | 4581 | 44 | 11 | 0 | 88576 | 3 | 4 | 0 | 7453 | 81123 | [6 empty] | 88576 |  | 7453
| 32 | DB5S50P | Diesel, PI-500-Turbo-Asfalto | P |  | 118 | 4 | 6.016 | 45 | 10 | 5 | 92310 | 89698.47 | 0 | 6 | 0 | 1408.47 | 45 | 2 | 0 | 88290 | 3 | 4 | 0 | 6470 | 81820 | [6 empty] | 88290 |  | 6470
| 33 | DB5S50P | Diesel, PI-500-Turbo-Asfalto | P |  | 118.1931 | 2 | 0.3172 | 46 | 2 | 6 | 91901 | 89884.49 | 0 | 6 | 0 | 1911.49 | 45 | 3 | 0 | 87973 | 3 | 4 | 0 | 6291 | 81682 | [6 empty] | 87973 |  | 6291
| 34 | G90 | Gasolinas-Diesel, PI-500-Turbo-Asfalto | P |  | 118 | 3 | 0 | 47 | 2 | 5 | 92806 | 92656 | 3 | 0 | 5 | 6080 | 41 | 6 | 0 | 81352 | 5 | 6 | 0 | 10933 | 70419 | [6 empty] | 81352 |  | 10933
| 35 | G84 | Gasolinas -Diesel, PI-500-Turbo-Asfalto | P |  | 118 | 0 | 6 | 44 | 3 | 0 | 92052 | 85265.72 | 0 | 6 | 0 | 3093.72 | 42 | 8 | 0 | 82172 | 4 | 11 | 1 | 8524 | 73648 | [6 empty] | 82172 |  | 8524
| 36 | DB5S50 | Diesel, PI-500-Turbo-Asfalto | P |  | 118 | 1 | 4 | 47 | 3 | 0 | 93307 | 89701 | 0 | 6 | 0 | 1408.47 | 44 | 11 | 0 | 88725 | 3 | 4 | 0 | 7562 | 81163 | [6 empty] | 88725 |  | 7562
[12 empty] | 1123928 | [20 empty] | 0 |  | 0
RESUMEN
|  | G95 | [10 empty] | 0 |  |  |  | 0 |  |  |  | 0 |  |  |  | 0 | 0 | [6 empty] | 0 | 0% | 0
|  | G90 | [10 empty] | 113267.05 |  |  |  | 6591 |  |  |  | 99066 |  |  |  | 13109 | 85957 | [6 empty] | 99066 | 100% | 13109
|  | G84 | [10 empty] | 92071.24 |  |  |  | 3843.94 |  |  |  | 88227.3 |  |  |  | 9544 | 78683.3 | [6 empty] | 88227.3 | 100% | 9544
|  | TA1 | [10 empty] | 27469.01 |  |  |  | 4926.59 |  |  |  | 22542.07 |  |  |  | 1351.03 | 21191.04 | [6 empty] | 22542.07 | 100% | 1351.03
|  | DB5S50P | [10 empty] | 457699.02 |  |  |  | 15658.31 |  |  |  | 443278.67 |  |  |  | 30989.4 | 412289.27 | [6 empty] | 443278.67 | 100% | 30989.4
|  | DB5S50 | [10 empty] | 287750.2 |  |  |  | 15604.21 |  |  |  | 276411.4 |  |  |  | 27081 | 249330.4 | [6 empty] | 276411.4 | 100% | 27081
|  | R6 | [10 empty] | 26708.27 |  |  |  | 1792.06 |  |  |  | 24916 |  |  |  | 3503 | 21413 | [6 empty] | 24916 | 100% | 3503
|  | R500 | [10 empty] | 41739.45 |  |  |  | 2563.55 |  |  |  | 39175.9 |  |  |  | 5079 | 34096.9 | [6 empty] | 39175.9 | 100% | 5079
|  | RC250 | [10 empty] | 0 |  |  |  | 0 |  |  |  | 0 |  |  |  | 0 | 0 | [6 empty] | 0 | 0% | 0
|  | D2E | [10 empty] | 0 |  |  |  | 0 |  |  |  | 0 |  |  |  | 0 | 0 | [6 empty] | 0 | 0% | 0
|  | B100 | [10 empty] | 49043.51 |  |  |  | 2296.73 |  |  |  | 46746.78 |  |  |  | 2612 | 44134.78 | [6 empty] | 46746.78 | 100% | 2612
|  | ETA | [10 empty] | 13279.2 |  |  |  | 1367.88 |  |  |  | 11911.32 |  |  |  | 1442 | 10469.32 | [6 empty] | 11911.32 | 100% | 1442
|  | TOTAL | [10 empty] | 1109026.95 |  |  |  | 54644.27 |  |  |  | 1052275.44 |  |  |  | 94710.43 | 957565.01 | [6 empty] | 1052275.44 | 100% | 94710.43
Comentarios :
| (1) | Producto : G95 : Gasolina 95, G84 : Gasolina 84, K : Kerosene, D2 : Diesel 2, R5 : Residual 500, S : Slop, TA1 : Turbo A-1, A : Agua
| (2) | Estado actual : P : Operación, M : Mantenimiento, R : Reparación, B : Baja.
| (3) | Observación : Indicar fecha estimada de ingreso a operación en caso que el tanque se encuentre inoperativo.
| (4) | Tipo de tanque : V : Vertical, H : Horizontal, S : Soldado, R : Remachado, E : Empernado.
| (5) | Tipo de techo : T : Fijo, F : Flotante, S : Sábana
| (6) | Comentarios : Indicar cambios programados en la asignación de productos a los tanques.
Note on B7: Calentador Succion
Note on B8: Pedro Gallegos: Calentador succion
Note on B16: Techo Acero Flotante Interno Nuevo
Note on B17: Techo Acero Flotante Interno Nuevo
Note on B23: Pedro Gallegos: No debe almacenar Gasolinas y/o Clase I por no contar con sabana flotante fue retirado año 2016
Note on B24: Pedro Gallegos: Sabana floitante
Note on B25: Pedro Gallegos: Sabana flotante
Note on B30: Pedro Gallegos:Techo Flotante
Note on B31: Pedro Gallegos: Techo Flotante

## Ilo
ESTADO ACTUAL DE TANQUES DE ALMACENAMIENTO
TERMINAL ILO - CTO07
Densidad y presión de vapor rango de diseño del techo flotante Limite | Nº | Producto | Productos | Estado | Observaciones | Dimensiones | [5 empty] | Shell | Capac. | Vacio Superior |  |  |  | Altura Máxima de |  |  |  | Existencia inferior |  |  |  | Capac. | Tipo | Tipo | Espesor de |  |  | Año de | Capacidad |  | Fondo
| Tq. |  | Autorizados | Actual |  | Diámetro |  |  | Altura |  |  | Capacity | Bruta Bls | No Utilizable |  |  |  | Recepción |  |  |  | No Utilizable |  |  |  | Neta | de | de | Planchas |  |  | Contrucc. | Disponible | Porc | Disponible
[6 empty] | Pies | Pulg | Oct | Pies | Pulg | Oct | Bls. | Cubicados | Pies | Pulg | Oct | Bls. | Pies | Pulg | Oct | Bls. | Pies | Pulg | Oct | Bls. | Bls. | Tanque | Techo | Fondo | Cilindro | Techo
| 1 |  |  | B | GCOS-AA-572-2013 | 29 | 8 | 7 | 30 | 4 | 3 |  | 3789 | 0 | 6 | 0 | 51 | 29 | 10 | 3 | 3738 | 0 | 10 | 0 | 97 | 3641 | VE | T |  |  |  | 1950 | 0 |  | 0
| 2 | G95 | GAS-DB5-DB-5-S50-TA1-Residuales | P |  | 29 | 8 | 6 | 33 | 8 | 2 | 4186 | 4153.64 | 2 | 9 | 5 | 343 | 30 | 10 | 5 | 3807 | 5 | 0 | 5 | 615.7 | 3191.3 | VS | T |  |  |  | 1951 | 3807 |  | 615.7
| 4 |  | GAS-DB5-DB-5-s50-TA1-Residuales | B | GCOS-AA-572-2013 | 29 | 8 | 3 | 29 | 11 | 1 |  | 3666 | 0 | 6 | 7 | 65 | 29 | 4 | 2 | 3616 | 1 | 5 | 3 | 170 | 3446 | VS | T |  |  |  | 1951 | 0 |  | 0
| 6 |  | GAS-DB5-DB-5-s50-TA1-Residuales | B |  | 29 | 8 | 6 | 30 | 0 | 2 |  | 3701 | 0 | 5 | 4 | 57 | 29 | 5 | 2 | 3628 | 1 | 4 | 0 | 163 | 3465 | VS | T |  |  |  | 1952 | 0 |  | 0
| 11 | DB5S50 | DB5-DB-5-S50-TA1-Residuales | P |  | 59 | 11 | 1 | 40 | 3 | 5 | 20299 | 20169 | 2 | 0 | 0 | 994 | 38 | 3 | 5 | 19282.87 | 1 | 8 | 5 | 905.26 | 18377.61 | VR | T |  |  |  | 1954 | 19282.87 |  | 905.26
| 12 |  | DB5-DB-5-S50-TA1-Residuales | M | Fuera de uso temporal Reinspeccion y mantto | 60 | 9 | 2 | 38 | 3 | 0 | 19850 | 19122 | 3 | 0 | 0 | 1530 | 35 | 3 | 0 | 18338 | 1 | 7 | 4 | 993.43 | 17344.57 | VS | T |  |  |  | 1957 | 0 |  | 0
| 13 | AGUA | AGUA SCI | SCI |  | 50 | 8 | 3 | 42 | 1 | 6 | 15073 | 15161 | 2 | 0 | 0 | 708 | 40 | 1 | 0 | 14436 | 1 | 8 | 2 | 652.65 | 13783.35 | VS | T |  |  |  | 1971 | 0 |  | 0
| 14 | AGUA | AGUA SCI | SCI |  | 45 | 5 | 5 | 35 | 9 | 1 |  | 10372 | 0 | 3 | 7 | 97 | 35 | 0 | 0 | 10155 | 1 | 7 | 4 | 511.73 | 9643.27 | VS | T |  |  |  | 1971 | 0 |  | 0
| 15 | DB5S50 | DB5-DB-5-S50-TA1-Residuales | P |  | 58 | 3 | 5 | 41 | 9 | 1 | 19826 | 19951 | 7 | 9 | 1 | 3696 | 34 | 0 | 0 | 16255 | 1 | 7 | 3 | 887.64 | 15367.36 | VS | T |  |  |  | 1960 | 16255 |  | 887.64
| 16 | DB5S50 | DB5-DB-5-S50-TA1-Residuales | P |  | 70 | 11 | 7 | 42 | 0 | 5 | 29655 | 29934 | 2 | 0 | 0 | 1410 | 39 | 7 | 6 | 28207 | 1 | 11 | 1 | 1641 | 26566 | VS | T |  |  |  | 1971 | 28207 |  | 1641
| 17 | D2 | DB5-DB-5-S50-TA1-Residuales | P |  | 115 | 6 | 7 | 35 | 6 | 0 | 67113 | 67113 | 1 | 6 | 0 | 2752 | 34 | 0 | 0 | 64916.75 | 2 | 0 | 0 | 5569 | 59347.75 | VS | T |  |  |  | 1976 | 64916.75 |  | 5569
| 18 | DB5S50 | DB5-DB-5-S50-TA1-Residuales | P |  | 72 | 6 | 0 | 41 | 6 | 2 | 30763 | 30691 | 2 | 0 | 0 | 1450 | 39 | 6 | 2 | 29505.63 | 1 | 6 | 6 | 1585.63 | 27920 | VS | T |  |  |  | 1981 | 29505.63 |  | 1585.63
| 19 | SLOP | DB5-DB-5-S50-TA1-Residuales | P |  | 30 | 0 | 0 | 24 | 1 | 2 | 3033 | 3031 | 1 | 0 | 0 | 114 | 23 | 1 | 2 | 2921.18 | 4 | 0 | 5 | 510.87 | 2410.31 | VS | T |  |  |  | 1983 | 2921.18 |  | 510.87
| 20 | AGUA CI | DB5-DB-5-S50-TA1-Residuales | P | [8 empty] | 140 | [12 empty] | 0 | [6 empty] | 0
| H1 | ETA | Etanol GAS -DB5-DB-5-S50-TA1 | P |  |  |  |  | 7 | 6 | 1 | 195 | 195.55 | 0 | 6 | 0 | 5.51 | 7 | 2 | 0 | 192 | 1 | 0 | 0 | 17.84 | 174.16 | [5 empty] | 2011 | 192 |  | 17.84
| H2 | ETA | Etanol GAS -DB5-DB-5-S50-TA1 | P |  |  |  |  | 7 | 6 | 2 | 195 | 195.93 | 0 | 6 | 0 | 5.5 | 7 | 2 | 0 | 193 | 1 | 0 | 0 | 17.71 | 175.29 | [5 empty] | 2011 | 193 |  | 17.71
[12 empty] | 210188 | [20 empty] | 0
RESUMEN
|  | G95 | [10 empty] | 4153.64 |  |  |  | 343 |  |  |  | 3807 |  |  |  | 615.7 | 3191.3 | [6 empty] | 3807 | 100% | 615.7
|  | G90 | [10 empty] | 0 |  |  |  | 0 |  |  |  | 0 |  |  |  | 0 | 0 | [6 empty] | 0 | 0% | 0
|  | G84 | [10 empty] | 0 |  |  |  | 0 |  |  |  | 0 |  |  |  | 0 | 0 | [6 empty] | 0 | 0% | 0
|  | TA1 | [10 empty] | 0 |  |  |  | 0 |  |  |  | 0 |  |  |  | 0 | 0 | [6 empty] | 0 | 0% | 0
|  | D2 | [10 empty] | 67113 |  |  |  | 2752 |  |  |  | 64916.75 |  |  |  | 5569 | 59347.75 | [6 empty] | 64916.75 | 100% | 5569
|  | DB5 | [10 empty] | 0 |  |  |  | 0 |  |  |  | 0 |  |  |  | 0 | 0 | [6 empty] | 0 | 0% | 0
|  | DB5S50 | [10 empty] | 100745 |  |  |  | 7550 |  |  |  | 93250.5 |  |  |  | 5019.53 | 88230.97 | [6 empty] | 93250.5 | 100% | 5019.53
|  | R6 | [10 empty] | 0 |  |  |  | 0 |  |  |  | 0 |  |  |  | 0 | 0 | [6 empty] | 0 | 0% | 0
|  | R500 | [10 empty] | 0 |  |  |  | 0 |  |  |  | 0 |  |  |  | 0 | 0 | [6 empty] | 0 | 0% | 0
|  | RC250 | [10 empty] | 0 |  |  |  | 0 |  |  |  | 0 |  |  |  | 0 | 0 | [6 empty] | 0 | 0% | 0
|  | G95SP | [10 empty] | 0 |  |  |  | 0 |  |  |  | 0 |  |  |  | 0 | 0 | [6 empty] | 0 | 0% | 0
|  | ETA | [10 empty] | 391.48 |  |  |  | 11.01 |  |  |  | 385 |  |  |  | 35.55 | 349.45 | [6 empty] | 385 | 100% | 35.55
|  | TOTAL | [10 empty] | 172403.12 |  |  |  | 10656.01 |  |  |  | 162359.25 |  |  |  | 11239.78 | 151119.47 | [6 empty] | 162359.25 | 100% | 11239.78
Comentarios :
Prg. Construccion Gasolina 84 Tanque 12.7 MB
Prg. Construccion Gasolina 95 Tanque 6.4 MB
| (1) | Producto : G95 : Gasolina 95, G84 : Gasolina 84, K : Kerosene, D2 : Diesel 2, R5 : Residual 500, S : Slop, TA1 : Turbo A-1, A : Agua
| (2) | Estado actual : P : Operación, M : Mantenimiento, R : Reparación, B : Baja.
| (3) | Observación : Indicar fecha estimada de ingreso a operación en caso que el tanque se encuentre inoperativo.
| (4) | Tipo de tanque : V : Vertical, H : Horizontal, S : Soldado, R : Remachado, E : Empernado.
| (5) | Tipo de techo : T : Fijo, F : Flotante, S : Sábana
| (6) | Comentarios : Indicar cambios programados en la asignación de productos a los tanques.
c:\mar98\estks
Note on C8: Pedro Gallegos: Sabana flotante
Note on C19: Pedro Gallegos: Sabana flotante
Note on F12: Porg. Cambio Uso Mtto 15
Note on V15: Culmino reparacion 20/5 Converso con PGallegos 28/02 sobre su validez De: Luis Rangel Seminario Enviado el: Viernes, 24 de Enero de 2014 11:37 a.m. Para: Juan Carlos Pastor Ghersi CC: Roberto Cairo; Luis Zapata de la Cruz; Jose Luis Martinez; Pedro Gallegos; Miguel Medina Alvarez; Walter Vera Román; Edwin Montes Asunto: Aparente Pits de corrosión en el 4to anillo del Tk 15 DB5 S50 - Terminal Ilo Estimado Juan Carlos, Agradeceré preparar el reporte de falla respectivo y entregarlo al área técnica para sus recomendaciones, de acuerdo a lo reportado líneas abajo, la posibilidad de un pits es muy cercana, en tal sentido considero conveniente no recibir en dicho tanque a más de 20’ de altura, lo cual equivaldría a los 10,000 barriles de capacidad aproximadamente. Copio a Edwin Montes para conocimiento y fines respectivos (reducción de capacidad contratada).

## Cusco
ESTADO ACTUAL DE TANQUES DE ALMACENAMIENTO
TERMINAL CUSCO - CTO07
Nº | Producto | Productos | Estado | Observaciones | Dimensiones | [5 empty] | Shell | Capac. | Vacio Superior |  |  |  | Altura Máxima de |  |  |  | Existencia inferior |  |  |  | Capac. | Tipo | Tipo | Espesor de |  |  | Año de | Capacidad |  | Fondo
Tq. |  | Autorizados | Actual |  | Diámetro |  |  | Altura |  |  | Capacity | Bruta Bls | No Utilizable |  |  |  | Recepción |  |  |  | No Utilizable |  |  |  | Neta | de | de | Planchas |  |  | Construcc. | Disponible | Porc | Disponible
[5 empty] | Pies | Pulg | Oct | Pies | Pulg | Oct | Bls. | Cubicados | Pies | Pulg | Oct | Bls. | Pies | Pulg | Oct | Bls. | Pies | Pulg | Oct | Bls. | Bls. | Tanque | Techo | Fondo | Cilindro | Techo
1 | DB5S50 | DB-DB5-S-50-TA1-RESID-ASF. | P | Intervención hasta: 20/5 | 30 | 1 | 1 | 39 | 3 | 3 | 4979 | 4985.97 | 0 | 3 | 3 | 35.55 | 39 | 0 | 0 | 4955 | 1 | 7 | 8 | 228.99 | 4726.01 | VS | [5 empty] | 4955 |  | 228.99
2 | DB5S50 | DB-DB5-S-50-TA1-RESID-ASF. | P |  | 22 | 7 | 3 | 13 | 9 | 1 | 992 | 993.22 | 0 | 4 | 1 | 24.32 | 13 | 5 | 0 | 969 | 1 | 7 | 7 | 127.53 | 841.47 | VS | [5 empty] | 969 |  | 127.53
3 | DB5S50 | DB-DB5-S-50-TA1-RESID-ASF. | P |  | 22 | 7 | 1 | 13 | 9 | 3 | 999 | 993.96 | 0 | 4 | 3 | 26.02 | 13 | 5 | 0 | 968.52 | 1 | 6 | 7 | 122.08 | 846.44 | VS | [5 empty] | 968.52 |  | 122.08
4 | DB5S50 | DB-DB5-S-50-TA1-RESID-ASF. | P |  | 19 | 11 | 5 | 25 | 7 | 2 | 1341 | 1438.26 | 0 | 7 | 2 | 33.43 | 25 | 0 | 0 | 1399 | 1 | 6 | 3 | 94.98 | 1304.02 | VS | [5 empty] | 1399 |  | 94.98
5 | DB5S50 | DB-DB5-S-50-TA1-RESID-ASF. | P |  | 30 | 1 | 4 | 39 | 10 | 0 | 5053 | 5071.51 | 0 | 5 | 0 | 52.78 | 39 | 5 | 0 | 5021 | 1 | 5 | 2 | 213 | 4808 | VS | [5 empty] | 5021 |  | 213
6 | DB5S50 | DB-DB5-S-50-TA1-RESID-ASF. | P |  | 26 | 6 | 7 | 30 | 1 | 7 | 2991 | 3000.39 | 0 | 2 | 7 | 23.54 | 29 | 11 | 0 | 2959.2 | 1 | 8 | 2 | 179 | 2780.2 | VS | [5 empty] | 2959.2 |  | 179
7 | AGUA SCI | AGUA SCI | P |  | 30 | 0 | 7 | 37 | 6 | 6 | 4761 | 4767 | 0 | 1 | 6 | 17.98 | 37 | 5 | 0 | 4744.43 | 1 | 6 | 3 | 226 | 4518.43 | VS | [5 empty] | 4744.43 |  | 226
8 | DB5S50 | DB-DB5-S-50-TA1-RESID-ASF. | P |  | 30 | 0 | 6 | 37 | 6 | 7 | 4752 | 4765.37 | 0 | 4 | 7 | 50.79 | 37 | 2 | 0 | 4740.5 | 1 | 7 | 1 | 244 | 4496.5 | VS | [5 empty] | 4740.5 |  | 244
9 | DB5S50 | DB-DB5-S-50-TA1-RESID-ASF. | P |  | 40 | 1 | 1 | 35 | 7 | 2 | 8009 | 8039.23 | 0 | 2 | 2 | 41.17 | 35 | 4 | 0 | 7996.78 | 1 | 6 | 7 | 418 | 7578.78 | VS | [5 empty] | 7996.78 |  | 418
10 | DB5S50 | DB-DB5-S-50-TA1-RESID-ASF. | P |  | 45 | 1 | 0 | 35 | 11 | 4 | 10306 | 10305.11 | 0 | 4 | 4 | 105.47 | 35 | 7 | 0 | 10111.27 | 1 | 10 | 4 | 612.2 | 9499.07 | VS | [5 empty] | 10111.27 |  | 612.2
11 | DB5S50 | DB-DB5-S-50-TA1-RESID-ASF. | P | Inspección hasta: 2/6 | 27 | 6 | 4 | 27 | 10 | 0 | 3000 | 2969.99 | 0 | 4 | 0 | 35.66 | 27 | 6 | 0 | 2934.26 | 1 | 10 | 6 | 218.45 | 2715.81 | VS | [5 empty] | 2934.26 |  | 218.45
12 | ETA | GAS DB-DB5-S-50-TA1-RESID-ASF. | P | Se revisó Existencia Inferior No utilizable por estar debajo de Zona Crítica | 27 | 6 | 6 | 28 | 2 | 2 | 2983 | 3013.97 | 0 | 4 | 2 | 37.6 | 24 | 6 | 0 | 2622.28 | 4 | 2 | 3 | 471 | 2151.28 | VS | [5 empty] | 2622.28 |  | 471
14 | G84 | GAS DB-DB5-S-50-TA1-RESID-ASF. | P |  | 43 | 10 | 0 | 44 | 0 | 1 | 11417 | 11704 | 2 | 11 | 1 | 721.06 | 41 | 1 | 0 | 10982.94 | 5 | 7 | 6 | 1457 | 9525.94 | [6 empty] | 10982.94 |  | 1457
13 | AGUA CI | AGUA SCI | P | [8 empty] | 5000 | [19 empty] | 0
[11 empty] | 61583 | [20 empty] | 0
RESUMEN
| G95 | [10 empty] | 0 |  |  |  | 0 |  |  |  | 0 |  |  |  | 0 | 0 | [6 empty] | 0 | 0% | 0
| G90 | [10 empty] | 0 |  |  |  | 0 |  |  |  | 0 |  |  |  | 0 | 0 | [6 empty] | 0 | 0% | 0
| G84 | [10 empty] | 11704 |  |  |  | 721.06 |  |  |  | 10982.94 |  |  |  | 1457 | 9525.94 | [6 empty] | 10982.94 | 100% | 1457
| TA1 | [10 empty] | 0 |  |  |  | 0 |  |  |  | 0 |  |  |  | 0 | 0 | [6 empty] | 0 | 0% | 0
| DB5S50P | [10 empty] | 0 |  |  |  | 0 |  |  |  | 0 |  |  |  | 0 | 0 | [6 empty] | 0 | 0% | 0
| DB5S50 | [10 empty] | 42563.01 |  |  |  | 428.73 |  |  |  | 42054.53 |  |  |  | 2458.23 | 39596.3 | [6 empty] | 42054.53 | 100% | 2458.23
| R6 | [10 empty] | 0 |  |  |  | 0 |  |  |  | 0 |  |  |  | 0 | 0 | [6 empty] | 0 | 0% | 0
| R500 | [10 empty] | 0 |  |  |  | 0 |  |  |  | 0 |  |  |  | 0 | 0 | [6 empty] | 0 | 0% | 0
| RC250 | [10 empty] | 0 |  |  |  | 0 |  |  |  | 0 |  |  |  | 0 | 0 | [6 empty] | 0 | 0% | 0
| B100 | [10 empty] | 0 |  |  |  | 0 |  |  |  | 0 |  |  |  | 0 | 0 | [6 empty] | 0 | 0% | 0
| ETA | [10 empty] | 3013.97 |  |  |  | 37.6 |  |  |  | 2622.28 |  |  |  | 471 | 2151.28 | [6 empty] | 2622.28 | 100% | 471
| TOTAL | [10 empty] | 57280.98 |  |  |  | 1187.39 |  |  |  | 55659.75 |  |  |  | 4386.23 | 51273.52 | [6 empty] | 55659.75 | 100% | 4386.23
Comentarios :
(1) | Producto : G95 : Gasolina 95, G84 : Gasolina 84, K : Kerosene, D2 : Diesel 2, R5 : Residual 500, S : Slop, TA1 : Turbo A-1, A : Agua ; G95SP : Gasolina 95 Sin Plomo
(2) | Estado actual : P : Operación, M : Mantenimiento, R : Reparación, B : Baja.
(3) | Observación : Indicar fecha estimada de ingreso a operación en caso que el tanque se encuentre inoperativo.
(4) | Tipo de tanque : V : Vertical, H : Horizontal, S : Soldado, R : Remachado, E : Empernado.
(5) | Tipo de techo : T : Fijo, F : Flotante, S : Sábana
(6) | Comentarios : Indicar cambios programados en la asignación de productos a los tanques.
c:\mar98\estks
Note on B18: Techo Acero Flotante Interno Nuevo
Note on B19: Techo Acero Flotante Interno Nuevo

## Juliaca
ESTADO ACTUAL DE TANQUES DE ALMACENAMIENTO
TERMINAL JULIACA - CTO07
Densidad y presión de vapor rango de diseño del techo flotante Limite | Nº | Producto | Productos | Estado | Observaciones | Dimensiones | [5 empty] | Shell | Capac. | Vacio Superior |  |  |  | Altura Máxima de |  |  |  | Existencia inferior |  |  |  | Capac. | Tipo | Tipo | Espesor de |  |  | Año de Cons | Capacidad |  | Fondo
| Tq. |  | Autorizados | Actual |  | Diámetro |  |  | Altura |  |  | Capacity | Bruta Bls | No Utilizable |  |  |  | Recepción |  |  |  | No Utilizable |  |  |  | Neta | de | de | Planchas |  |  | trucc. | Disponible | Porc | Disponible
[6 empty] | Pies | Pulg | Oct | Pies | Pulg | Oct | Bls. | Cubicados | Pies | Pulg | Oct | Bls. | Pies | Pulg | Oct | Bls. | Pies | Pulg | Oct | Bls. | Bls. | Tanque | Techo | Fondo | Cilindro | Techo
| 1 | DB5S50 | DB5-PI-500-ASFALTO | P |  | 27 | 11 | 1 | 30 | 2 | 2 | 3295 | 3310.73 | 0 | 6 | 0 | 60.62 | 29 | 8 | 2 | 3795.26 | 1 | 7 | 5 | 189.23 | 3606.03 | VS | T | 5/16" |  | 3/16" | 1952 | 3795.26 |  | 189.23
| 2 | AGUA |  | P |  | 22 | 6 | 1 | 19 | 8 | 1 |  | 1399.39 | 0 | 8 | 1 | 47.82 | 19 | 0 | 0 | 1345 | 2 | 0 | 7 | 151.79 | 1193.21 | VS | T | 5/16" |  | 3/16" | 1952 | 1345 |  | 151.79
| 3 | AGUA |  | P |  | 22 | 5 | 3 | 19 | 7 | 6 |  | 1389.8 | 0 | 9 | 6 | 57.24 | 18 | 10 | 0 | 1347.36 | 1 | 6 | 1 | 121.75 | 1225.61 | VS | T | 5/16" |  | 3/16" | 1950 | 1347.36 |  | 121.75
| 4 | AGUA |  | P |  | 22 | 5 | 6 | 19 | 8 | 0 |  | 1396.34 | 0 | 8 | 0 | 47.34 | 19 | 0 | 0 | 1349.71 | 1 | 10 | 4 | 138.11 | 1211.6 | VS | T | 5/16" |  | 3/16" | 1950 | 1349.71 |  | 138.11
| 5 | AGUA |  | P |  | 26 | 4 | 5 | 30 | 1 | 4 |  | 2923 | 0 | 5 | 0 | 39.86 | 29 | 8 | 4 | 2891.53 | 1 | 5 | 1 | 143 | 2748.53 | VS | T | 5/16" |  | 3/16" | 1968 | 2891.53 |  | 143
| 6 | DB5S50 | DB5-PI-500-ASFALTO | P |  | 31 | 5 | 0 | 36 | 2 | 4 | 5122 | 5027 | 0 | 5 | 1 | 45 | 35 | 9 | 3 | 4974.43 | 1 | 5 | 6 | 226.68 | 4747.75 | VS | T | 5/16" |  | 3/16" | 1974 | 4974.43 |  | 226.68
| 7 | DB5S50 | DB5-PI-500-ASFALTO | P |  | 31 | 5 | 7 | 38 | 1 | 3 | 5133 | 5023.95 | 0 | 4 | 0 | 45.65 | 35 | 9 | 3 | 4980.09 | 1 | 7 | 1 | 234.1 | 4745.99 | VS | T | 5/16" |  | 3/16" | 1974 | 4980.09 |  | 234.1
| 8 | DB5S50 | DB5-PI-500-ASFALTO | P |  | 40 | 5 | 1 | 36 | 1 | 2 | 8444 | 8292.06 | 0 | 4 | 0 | 74.73 | 35 | 9 | 2 | 8195.2 | 1 | 4 | 1 | 326.54 | 7868.66 | VS | T | 5/16" |  | 3/16" | 1974 | 8195.2 |  | 326.54
| 9 | DB5S50 | DB5-PI-500-ASFALTO | P |  | 45 | 4 | 0 | 36 | 11 | 0 | 10166 | 10226.35 | 0 | 3 | 0 | 70.88 | 35 | 7 | 1 | 10254.39 | 1 | 9 | 7 | 550.61 | 9703.78 | VS | T | 5/16" |  | 3/16" | 1982 | 10254.39 |  | 550.61
| 30 | ETA | GAS -DB5-PI-500-ASFALTO | P |  | 15 | 10 | 5 | 17 | 5 | 6 | 614 | 620 | 0 | 5 | 6 | 17 | 14 | 2 | 0 | 493.68 | 4 | 7 | 7 | 157 | 336.68 | VS | T | 5/16" |  | 3/16" | 1950 | 493.68 |  | 157
| 29 | AGUA |  | P |  | 18 | 5 | 7 | 20 | 0 | 3 |  | 600 | 0 | 5 | 0 | [9 empty] | 0 | [6 empty] | 0 |  | 0
| 10 | G84 | GAS -DB5-PI-500-ASFALTO | P |  | 47 | 4 | 0 | 46 | 4 | 1 | 11655 | 11566.66 |  |  |  | 712.66 | 40 | 10 | 2 | 10854 | 5 | 10 | 2 | 1502 | 9352 | [6 empty] | 10854 |  | 1502
0
0
0
0
[12 empty] | 44429 | [20 empty] | 0
RESUMEN
|  | G95 | [10 empty] | 0 |  |  |  | 0 |  |  |  | 0 |  |  |  | 0 | 0 | [6 empty] | 0 | 0% | 0
|  | G90 | [10 empty] | 0 |  |  |  | 0 |  |  |  | 0 |  |  |  | 0 | 0 | [6 empty] | 0 | 0% | 0
|  | G84 | [10 empty] | 11566.66 |  |  |  | 712.66 |  |  |  | 10854 |  |  |  | 1502 | 9352 | [6 empty] | 10854 | 100% | 1502
|  | TA1 | [10 empty] | 0 |  |  |  | 0 |  |  |  | 0 |  |  |  | 0 | 0 | [6 empty] | 0 | 0% | 0
|  | DB5S50P | [10 empty] | 0 |  |  |  | 0 |  |  |  | 0 |  |  |  | 0 | 0 | [6 empty] | 0 | 0% | 0
|  | DB5S50 | [10 empty] | 31880.09 |  |  |  | 296.88 |  |  |  | 32199.37 |  |  |  | 1527.16 | 30672.21 | [6 empty] | 32199.37 | 100% | 1527.16
|  | R6 | [10 empty] | 0 |  |  |  | 0 |  |  |  | 0 |  |  |  | 0 | 0 | [6 empty] | 0 | 0% | 0
|  | R500 | [10 empty] | 0 |  |  |  | 0 |  |  |  | 0 |  |  |  | 0 | 0 | [6 empty] | 0 | 0% | 0
|  | RC250 | [10 empty] | 0 |  |  |  | 0 |  |  |  | 0 |  |  |  | 0 | 0 | [6 empty] | 0 | 0% | 0
|  | ETA | [10 empty] | 620 |  |  |  | 17 |  |  |  | 493.68 |  |  |  | 157 | 336.68 | [6 empty] | 493.68 | 100% | 157
|  | TOTAL | [10 empty] | 44066.75 |  |  |  | 1026.54 |  |  |  | 43547.05 |  |  |  | 3186.16 | 40360.89 | [6 empty] | 43547.05 | 100% | 3186.16
Comentarios :
| (1) | Producto : G95 : Gasolina 95, G84 : Gasolina 84, K : Kerosene, D2 : Diesel 2, R5 : Residual 500, S : Slop, TA1 : Turbo A-1, A : Agua
| (2) | Estado actual : P : Operación, M : Mantenimiento, R : Reparación, B : Baja.
| (3) | Observación : Indicar fecha estimada de ingreso a operación en caso que el tanque se encuentre inoperativo.
| (4) | Tipo de tanque : V : Vertical, H : Horizontal, S : Soldado, R : Remachado, E : Empernado.
| (5) | Tipo de techo : T : Fijo, F : Flotante, S : Sábana
| (6) | Comentarios : Indicar cambios programados en la asignación de productos a los tanques.
c:\mar98\estks
Note on B16: Pedro Gallegos: Sabana flotante
Note on B18: Techo Acero Flotante Interno Nuevo

## Analisis Reduccion Contrato Pet (hidden)
Otros Contratos Mayoristas - Consorcio Terminales
|  | RELAPASA CESION | [7 empty] | #REF!
Terminal | Producto | CONTRATO | ANEXO B | EXCESO CESION | RELAPASA MAYORISTA | YPFB | GMP | PETROOIL | FERUSH | Total Contratos
Eten | Gasolina 90 |  |  |  | #REF! |  |  |  |  | #REF!
| Gasolina 84 |  | 13400 |  | #REF! |  |  |  |  | #REF!
| Turbo A1 |  | 0 | [6 empty] | 0
| Kerosene |  | 12500 | 0 | #REF! |  |  |  |  | #REF!
| Diesel 2 | #REF! | 29100 | #REF! |  |  |  |  | 500 | 500
| Residual 6 |  |  |  | #REF! |  |  |  |  | #REF!
| Residual 500 | #REF! | 24000 | #REF! |  |  |  |  | 500 | 500
| Total | #REF! | 79000 | #REF! | #REF! |  |  |  | 1000 | #REF!
Salaverry | Gasolina 95 |  | 1400 |  | #REF! |  |  |  |  | #REF!
| Gasolina 90 |  | 0 | 0 | #REF! |  |  |  |  | #REF!
| Gasolina 84 |  | 9900 | 0 | #REF! |  |  |  |  | #REF!
| Kerosene |  | 2200 | 0 | #REF! |  |  |  | 500 | #REF!
| Diesel 2 | #REF! | 17100 | #REF! |  |  |  | 1000 | 500 | 1500
| Residual 6 | #REF! | 5300 | #REF! | [5 empty] | 0
| Total | #REF! | 35900 | #REF! | #REF! |  |  | 1000 | 1000 | #REF!
Chimbote | Gasolina 84 |  | 6600 |  | #REF! |  |  |  |  | #REF!
| Kerosene |  | 6200 |  | #REF! |  |  |  | 500 | #REF!
| Diesel 2 | #REF! | 22700 | #REF! |  |  |  |  | 500 | 500
| Residual 500 | #REF! | 29700 | #REF! | [5 empty] | 0
| Total | #REF! | 65200 | #REF! | #REF! |  |  |  | 1000 | #REF!
Supe | Gasolina 95 | [8 empty] | 0
| Gasolina 90 |  |  |  | #REF! |  |  |  |  | #REF!
| Gasolina 84 |  | 1400 |  | #REF! |  |  |  |  | #REF!
| HAS | [5 empty] | #REF!
| Kerosene |  | 3000 |  | #REF! |  |  |  | 500 | #REF!
| Diesel 2 | #REF! | 14300 | #REF! |  |  |  |  | 500 | 500
| Residual 6 | #REF! |  | #REF! | [5 empty] | 0
| Residual 500 | #REF! | 21000 | #REF! | [5 empty] | 0
| Total | #REF! | 39700 | #REF! | #REF! |  | #REF! |  | 1000 | #REF!
Pisco | Gasolina 95 |  | 3000 |  | #REF! |  |  |  |  | #REF!
| Gasolina 90 |  |  |  | #REF! |  |  |  |  | #REF!
| Gasolina 84 |  | 9000 |  | #REF! |  |  |  |  | #REF!
| Turbo A1 |  | 3800 | [6 empty] | 0
| Kerosene |  | 4900 |  | #REF! |  |  |  |  | #REF!
| Diesel 2 | #REF! | 27200 | #REF! |  |  |  |  | 500 | 500
| Residual 500 | #REF! | 17600 | #REF! |  |  |  |  | 500 | 500
| Total | #REF! | 65500 | #REF! | #REF! |  |  |  | 1000 | #REF!
Mollendo | Gasolina 90 |  |  | 0 | #REF! |  |  |  |  | #REF!
| Gasolina 84 |  |  | 0 | #REF! |  |  |  |  | #REF!
(*) | Turbo A1 |  |  | 0 | [5 empty] | 0
| Kerosene |  | 13300 | 0 | #REF! |  |  |  |  | #REF!
| Diesel 2 | #REF! | 21300 | #REF! |  |  |  |  | 500 | 500
| Residual 500 |  |  | 0 | #REF! |  |  |  | 500 | #REF!
| Asfalto RC250 |  |  | 0 | 0 |  |  |  |  | 0
| Total | #REF! | 34600 | #REF! | #REF! |  |  |  | 1000 | #REF!
Ilo | Gasolina 95 |  | 2200 | 0 | #REF! |  |  |  |  | #REF!
| Gasolina 84 |  | 9700 | 0 | #REF! |  |  |  |  | #REF!
| Kerosene |  | 6200 | 0 | #REF! |  |  |  |  | #REF!
| Diesel 2 | #REF! | 17000 | #REF! |  |  |  |  | 500 | 500
(*) | Diesel 2 Exp |  |  | 0 |  | #REF! |  |  |  | #REF!
| Residual 6 | #REF! | 13500 | #REF! |  |  |  |  | 500 | 500
| Total | #REF! | 48600 | #REF! | #REF! | #REF! |  |  | 1000 | #REF!
Cusco | Gasolina 84 |  |  |  | #REF! |  |  |  |  | #REF!
| Turbo A1 | [8 empty] | 0
| Kerosene |  |  |  | #REF! |  |  |  |  | #REF!
| Diesel 2 |  |  |  | #REF! |  |  |  |  | #REF!
| Total | 0 | 0 |  | #REF! |  |  |  | 0 | #REF!
Juliaca | Gasolina 84 | [8 empty] | 0
| Kerosene | [8 empty] | 0
| Diesel 2 | [8 empty] | 0
| Total | 0 | 0 |  | 0 |  |  |  | 0 | 0
Total |  | #REF! | 368500 | #REF! | #REF! | #REF! | #REF! | 1000 | 7000 | #REF!
Norte |  | #REF! | 219800 | #REF! | #REF! | 0 | #REF! | 1000 | 4000 | #REF!
Sur |  | #REF! | 148700 | #REF! | #REF! | #REF! | 0 | 0 | 3000 | #REF! | Norte
|  |  |  | (*) Esta como Consolidado | [6 empty] | Mayoristas
|  |  |  | Consolidado o Nivel producto que es mayor | [6 empty] | Total
|  |  |  | Copiar formula | [6 empty] | Cepri Circular 11
Sur
Mayoristas
Total
Cepri Circular 11

## FondosCoeficienteUso (hidden)
#REF!
Según Coeficiente de Uso - Referencial |  | PROD | PROD | PROD | [10 empty] | Bls |  |  | Variacion
Terminal | Producto | PETROPERU | RELAPASA | CORCERVIZ | PECSA | AMIOIL | FERUSH | COMYDSA | SHELL | TEXACO | Total Fondos | Verif |  | PETROPERU | RELAPASA | CORCERVIZ | PETROPERU | RELAPASA | CORCERVIZ
Eten | Gasolina 90 | 0.39672 | 0.60328 | 0 | [6 empty] | #REF! | #REF! | 1 | #REF! | #REF! | 0 | #REF! | #REF! | #REF!
| Gasolina 84 | 0.44517 | 0.50635 | 0.048483 | [6 empty] | #REF! | #REF! | 1 | #REF! | #REF! | #REF! | #REF! | #REF! | #REF!
| Turbo A1 | 1 | [8 empty] | #REF! | #REF! | 1 | #REF! | 0 | 0 | #REF! | #REF! | #REF!
| Kerosene | 0.67621 | 0.20981 | 0.11397 | [6 empty] | #REF! | #REF! | 1 | #REF! | #REF! | #REF! | #REF! | #REF! | #REF!
| Diesel 2 | 0.66389 | 0.31227 | 0.023742 | [6 empty] | #REF! | #REF! | 0.9999 | #REF! | #REF! | #REF! | #REF! | #REF! | #REF!
| Residual 500 | 0.75297 | 0.24703 | 0 | [6 empty] | #REF! | #REF! | 1 | #REF! | #REF! | 0 | #REF! | #REF! | #REF!
| Total | 3.935 | 1.8787 | 0.1862 | 0 | 0 | 0 | 0 | 0 | 0 | #REF! | #REF! | 5.9999 | #REF! | #REF! | #REF! | #REF! | #REF! | #REF!
Salaverry | Gasolina 95 | 0.64008 | 0.35992 | [7 empty] | #REF! | #REF! | 1 | #REF! | #REF! | 0 | #REF! | #REF! | #REF!
| Gasolina 90 | 0.56051 | 0.43949 | [7 empty] | #REF! | #REF! | 1 | #REF! | #REF! | 0 | #REF! | #REF! | #REF!
| Gasolina 84 | 0.70536 | 0.29464 | [7 empty] | #REF! | #REF! | 1 | #REF! | #REF! | 0 | #REF! | #REF! | #REF!
| Kerosene | 0.78894 | 0.21106 | [7 empty] | #REF! | #REF! | 1 | #REF! | #REF! | 0 | #REF! | #REF! | #REF!
| Diesel 2 | 0.56327 | 0.40712 | 0.029605 | [6 empty] | #REF! | #REF! | 1 | #REF! | #REF! | #REF! | #REF! | #REF! | #REF!
| Residual 6 | 0.49935 | 0.50065 | [7 empty] | #REF! | #REF! | 1 | #REF! | #REF! | 0 | #REF! | #REF! | #REF!
| Total | 3.7575 | 2.2129 | 0.029605 | 0 | 0 | 0 | 0 | 0 | 0 | #REF! | #REF! | 6 | #REF! | #REF! | #REF! | #REF! | #REF! | #REF!
Chimbote | Gasolina 84 | 0.63563 | 0.36437 | [7 empty] | #REF! | #REF! | 1 | #REF! | #REF! | 0 | #REF! | #REF! | #REF!
| Kerosene | 0.33801 | 0.66199 | [7 empty] | #REF! | #REF! | 1 | #REF! | #REF! | 0 | #REF! | #REF! | #REF!
| Diesel 2 | 0.48461 | 0.49987 | 0.015518 | [6 empty] | #REF! | #REF! | 1 | #REF! | #REF! | #REF! | #REF! | #REF! | #REF!
| Residual 500 | 0.44875 | 0.55125 | [7 empty] | #REF! | #REF! | 1 | #REF! | #REF! | 0 | #REF! | #REF! | #REF!
| Total | 1.907 | 2.0775 | 0.015518 | 0 | 0 | 0 | 0 | 0 | 0 | #REF! | #REF! | 4 | #REF! | #REF! | #REF! | #REF! | #REF! | #REF!
Supe | Gasolina 95 | [9 empty] | #REF! | #REF! | 0 | 0 | 0 | 0 | #REF! | #REF! | #REF!
| Gasolina 90 | 0.41671 | 0.58329 | [7 empty] | #REF! | #REF! | 1 | #REF! | #REF! | 0 | #REF! | #REF! | #REF!
| Gasolina 84 | 0.47037 | 0.52963 | [7 empty] | #REF! | #REF! | 1 | #REF! | #REF! | 0 | #REF! | #REF! | #REF!
| Kerosene | 0.81367 | 0.18634 | [7 empty] | #REF! | #REF! | 1 | #REF! | #REF! | 0 | #REF! | #REF! | #REF!
| Diesel 2 | 0.35753 | 0.5854 | 0.05707 | [6 empty] | #REF! | #REF! | 1 | #REF! | #REF! | #REF! | #REF! | #REF! | #REF!
| Residual 6 | [9 empty] | #REF! | #REF! | 0 | 0 | 0 | 0 | #REF! | #REF! | #REF!
| Residual 500 | 0.3751 | 0.6249 | [7 empty] | #REF! | #REF! | 1 | #REF! | #REF! | 0 | #REF! | #REF! | #REF!
| Total | 2.4334 | 2.5096 | 0.05707 | 0 | 0 | 0 | 0 | 0 | 0 | #REF! | #REF! | 5 | #REF! | #REF! | #REF! | #REF! | #REF! | #REF!
Pisco | Gasolina 95 | 0.5444 | 0.4556 | [7 empty] | #REF! | #REF! | 1 | #REF! | #REF! | 0 | #REF! | #REF! | #REF!
| Gasolina 90 | 0.4848 | 0.5152 | [7 empty] | #REF! | #REF! | 1 | #REF! | #REF! | 0 | #REF! | #REF! | #REF!
| Gasolina 84 | 0.6334 | 0.3666 | [7 empty] | #REF! | #REF! | 1 | #REF! | #REF! | 0 | #REF! | #REF! | #REF!
| Turbo A1 | 1 | 0 | [7 empty] | #REF! | #REF! | 1 | #REF! | 0 | 0 | #REF! | #REF! | #REF!
| Kerosene | 0.4169 | 0.5054 | 0.0777 | [6 empty] | #REF! | #REF! | 1 | #REF! | #REF! | #REF! | #REF! | #REF! | #REF!
| Diesel 2 | 0.3689 | 0.5742 | 0.0569 | [6 empty] | #REF! | #REF! | 1 | #REF! | #REF! | #REF! | #REF! | #REF! | #REF!
| Residual 500 | 0.3794 | 0.6206 | [7 empty] | #REF! | #REF! | 1 | #REF! | #REF! | 0 | #REF! | #REF! | #REF!
| Total | 3.8278 | 3.0376 | 0.1346 | 0 | 0 | 0 | 0 | 0 | 0 | #REF! | #REF! | 7 | #REF! | #REF! | #REF! | #REF! | #REF! | #REF!
Mollendo | Gasolina 90 | -627 | -1050 | [7 empty] | #REF! | #REF! | -1677 | #REF! | #REF! | 0 | #REF! | #REF! | #REF!
| Gasolina 84 | -1392 | -1414 | [7 empty] | #REF! | #REF! | -2806 | #REF! | #REF! | 0 | #REF! | #REF! | #REF!
| Turbo A1 | -895 | [8 empty] | #REF! | #REF! | -895 | #REF! | 0 | 0 | #REF! | #REF! | #REF!
| Kerosene | -830 | -635 | [7 empty] | #REF! | #REF! | -1465 | #REF! | #REF! | 0 | #REF! | #REF! | #REF!
| Diesel 2 | 3129 | 2382 | 131 | [6 empty] | #REF! | #REF! | 5642 | #REF! | #REF! | #REF! | #REF! | #REF! | #REF!
| Residual 500 | 1493 | 1841 | [7 empty] | #REF! | #REF! | 3334 | #REF! | #REF! | 0 | #REF! | #REF! | #REF!
| Asfalto RC250 | 975 | [8 empty] | #REF! | #REF! | 975 | #REF! | 0 | 0 | #REF! | #REF! | #REF!
| Total | 1853 | 1124 | 131 | 0 | 0 | 0 | 0 | 0 | 0 | #REF! | #REF! | 3108 | #REF! | #REF! | #REF! | #REF! | #REF! | #REF!
Ilo | Gasolina 95 | 1 | [8 empty] | #REF! | #REF! | 1 | #REF! | 0 | 0 | #REF! | #REF! | #REF!
| Gasolina 84 | 0.55951 | 0.44049 | [7 empty] | #REF! | #REF! | 1 | #REF! | #REF! | 0 | #REF! | #REF! | #REF!
| Kerosene | 0.54442 | 0.45558 | [7 empty] | #REF! | #REF! | 1 | #REF! | #REF! | 0 | #REF! | #REF! | #REF!
| Diesel 2 | 0.39875 | 0.51354 | 0.087713 | [6 empty] | #REF! | #REF! | 1 | #REF! | #REF! | #REF! | #REF! | #REF! | #REF!
| Diesel 2 Exp | [9 empty] | #REF! | #REF! | 0 | 0 | 0 | 0 | #REF! | #REF! | #REF!
| Residual 6 | 0.27807 | 0.72193 | [7 empty] | #REF! | #REF! | 1 | #REF! | #REF! | 0 | #REF! | #REF! | #REF!
| Total | 2.7807 | 2.1315 | 0.087713 | 0 | 0 | 0 | 0 | 0 | 0 | #REF! | #REF! | 5 | #REF! | #REF! | #REF! | #REF! | #REF! | #REF!
Cuzco | Gasolina 84 | 0.76665 | 0.23335 | [7 empty] | #REF! | #REF! | 1 | #REF! | #REF! | 0 | #REF! | #REF! | #REF!
| Turbo A1 | 1 | [8 empty] | #REF! | #REF! | 1 | #REF! | 0 | 0 | #REF! | #REF! | #REF!
| Kerosene | 0.73364 | 0.26636 | [7 empty] | #REF! | #REF! | 1 | #REF! | #REF! | 0 | #REF! | #REF! | #REF!
| Diesel 2 | 0.69879 | 0.26226 | 0.038945 | [6 empty] | #REF! | #REF! | 1 | #REF! | #REF! | #REF! | #REF! | #REF! | #REF!
| Total | 3.1991 | 0.76197 | 0.038945 | 0 | 0 | 0 | 0 | 0 | 0 | #REF! | #REF! | 4 | #REF! | #REF! | #REF! | #REF! | #REF! | #REF!
Juliaca | Gasolina 84 | 0.64887 | 0.35113 | [7 empty] | #REF! | #REF! | 1 | #REF! | #REF! | 0 | #REF! | #REF! | #REF!
| Kerosene | 0.63864 | 0.36136 | [7 empty] | #REF! | #REF! | 1 | #REF! | #REF! | 0 | #REF! | #REF! | #REF!
| Diesel 2 | 0.66914 | 0.30988 | 0.020986 | [6 empty] | #REF! | #REF! | 1 | #REF! | #REF! | #REF! | #REF! | #REF! | #REF!
| Total | 1.9567 | 1.0224 | 0.020986 | 0 | 0 | 0 | 0 | 0 | 0 | #REF! | #REF! | 3 | #REF! | #REF! | #REF! | #REF! | #REF! | #REF!
Total |  | 1876.7971 | 1139.6322 | 131.5706 | 0 | 0 | 0 | 0 | 0 | 0 | #REF! | #REF! | 3147.9999 | #REF! | #REF! | #REF! | #REF! | #REF! | #REF!
#REF!

## FondosInvBrutoPromMesAnterior (hidden)
#REF!
Según INV. PROMEDIO BRUTO - Referencial mes de junio | [14 empty] | Bls |  |  | Variacion
Terminal | Producto | PETROPERU | RELAPASA | CORCERVIZ | PECSA | AMIOIL | FERUSH | COMYDSA | SHELL | TEXACO | Total Fondos | Verif | TOTAL SUM INV | PETROPERU | RELAPASA | CORCERVIZ | PETROPERU | RELAPASA | CORCERVIZ
Eten | Gasolina 90 | 89993 | 102963 | [7 empty] | #REF! | #REF! | 192956 | #REF! | #REF! | 0 | #REF! | #REF! | #REF!
| Gasolina 84 | 325518 | 353691 | 27314 | [6 empty] | #REF! | #REF! | 706523 | #REF! | #REF! | #REF! | #REF! | #REF! | #REF!
| Turbo A1 | 113311 | [8 empty] | #REF! | #REF! | 113311 | #REF! | 0 | 0 | #REF! | #REF! | #REF!
| Kerosene | 662665 | 79635 | 47801 | [6 empty] | #REF! | #REF! | 790101 | #REF! | #REF! | #REF! | #REF! | #REF! | #REF!
| Diesel 2 | 1948580 | 1024716 | 27979 | [6 empty] | #REF! | #REF! | 3001275 | #REF! | #REF! | #REF! | #REF! | #REF! | #REF!
| Residual 500 | 403350 | 76097 | [7 empty] | #REF! | #REF! | 479447 | #REF! | #REF! | 0 | #REF! | #REF! | #REF!
| Total | 3543417 | 1637102 | 103094 | 0 | 0 | 0 | 0 | 0 | 0 | #REF! | #REF! | 5283613 | #REF! | #REF! | #REF! | #REF! | #REF! | #REF!
Salaverry | Gasolina 95 | 120966 | 56549 | [7 empty] | #REF! | #REF! | 177515 | #REF! | #REF! | 0 | #REF! | #REF! | #REF!
| Gasolina 90 | 189771 | 136445 | [7 empty] | #REF! | #REF! | 326216 | #REF! | #REF! | 0 | #REF! | #REF! | #REF!
| Gasolina 84 | 362070 | 136709 | [7 empty] | #REF! | #REF! | 498779 | #REF! | #REF! | 0 | #REF! | #REF! | #REF!
| Kerosene | 313853 | 84751 | [7 empty] | #REF! | #REF! | 398604 | #REF! | #REF! | 0 | #REF! | #REF! | #REF!
| Diesel 2 | 1537228 | 787805 | 26224 | [6 empty] | #REF! | #REF! | 2351257 | #REF! | #REF! | #REF! | #REF! | #REF! | #REF!
| Residual 6 | 896034 | 552691 | [7 empty] | #REF! | #REF! | 1448725 | #REF! | #REF! | 0 | #REF! | #REF! | #REF!
| Total | 3419922 | 1754950 | 26224 | 0 | 0 | 0 | 0 | 0 | 0 | #REF! | #REF! | 5201096 | #REF! | #REF! | #REF! | #REF! | #REF! | #REF!
Chimbote | Gasolina 84 | 125013 | 83781 | [7 empty] | #REF! | #REF! | 208794 | #REF! | #REF! | 0 | #REF! | #REF! | #REF!
| Kerosene | 188536 | 143693 | [7 empty] | #REF! | #REF! | 332229 | #REF! | #REF! | 0 | #REF! | #REF! | #REF!
| Diesel 2 | 1183082 | 1223032 | 19677 | [6 empty] | #REF! | #REF! | 2425791 | #REF! | #REF! | #REF! | #REF! | #REF! | #REF!
| Residual 500 | 1239599 | 915876 | [7 empty] | #REF! | #REF! | 2155475 | #REF! | #REF! | 0 | #REF! | #REF! | #REF!
| Total | 2736230 | 2366382 | 19677 | 0 | 0 | 0 | 0 | 0 | 0 | #REF! | #REF! | 5122289 | #REF! | #REF! | #REF! | #REF! | #REF! | #REF!
Supe | Gasolina 95 | [9 empty] | #REF! | #REF! | 0 | 0 | 0 | 0 | #REF! | #REF! | #REF!
| Gasolina 90 | 145252 | 89818 | [7 empty] | #REF! | #REF! | 235070 | #REF! | #REF! | 0 | #REF! | #REF! | #REF!
| Gasolina 84 | 145457 | 74933 | [7 empty] | #REF! | #REF! | 220390 | #REF! | #REF! | 0 | #REF! | #REF! | #REF!
| Kerosene | 667925 | 117871 | [7 empty] | #REF! | #REF! | 785796 | #REF! | #REF! | 0 | #REF! | #REF! | #REF!
| Diesel 2 | 1155981 | 429121 | 65718 | [6 empty] | #REF! | #REF! | 1650820 | #REF! | #REF! | #REF! | #REF! | #REF! | #REF!
| Residual 6 | [9 empty] | #REF! | #REF! | 0 | 0 | 0 | 0 | #REF! | #REF! | #REF!
| Residual 500 | 1109823 | 640099 | [7 empty] | #REF! | #REF! | 1749922 | #REF! | #REF! | 0 | #REF! | #REF! | #REF!
| Total | 3224438 | 1351842 | 65718 | 0 | 0 | 0 | 0 | 0 | 0 | #REF! | #REF! | 4641998 | #REF! | #REF! | #REF! | #REF! | #REF! | #REF!
Pisco | Gasolina 95 | 168372 | 92945 | [7 empty] | #REF! | #REF! | 261317 | #REF! | #REF! | 0 | #REF! | #REF! | #REF!
| Gasolina 90 | 132959 | 146820 | [7 empty] | #REF! | #REF! | 279779 | #REF! | #REF! | 0 | #REF! | #REF! | #REF!
| Gasolina 84 | 308919 | 226752 | [7 empty] | #REF! | #REF! | 535671 | #REF! | #REF! | 0 | #REF! | #REF! | #REF!
| Turbo A1 | 91921 | [8 empty] | #REF! | #REF! | 91921 | #REF! | 0 | 0 | #REF! | #REF! | #REF!
| Kerosene | 333344 | 232794 | 18667 | [6 empty] | #REF! | #REF! | 584805 | #REF! | #REF! | #REF! | #REF! | #REF! | #REF!
| Diesel 2 | 1293498 | 992568 | 55157 | [6 empty] | #REF! | #REF! | 2341223 | #REF! | #REF! | #REF! | #REF! | #REF! | #REF!
| Residual 500 | 823343 | 710882 | [7 empty] | #REF! | #REF! | 1534225 | #REF! | #REF! | 0 | #REF! | #REF! | #REF!
| Total | 3152356 | 2402761 | 73824 | 0 | 0 | 0 | 0 | 0 | 0 | #REF! | #REF! | 5628941 | #REF! | #REF! | #REF! | #REF! | #REF! | #REF!
Mollendo | Gasolina 90 | 153681 | 139443 | [7 empty] | #REF! | #REF! | 293124 | #REF! | #REF! | 0 | #REF! | #REF! | #REF!
| Gasolina 84 | 934090 | 714267 | [7 empty] | #REF! | #REF! | 1648357 | #REF! | #REF! | 0 | #REF! | #REF! | #REF!
| Turbo A1 | 296608 | [8 empty] | #REF! | #REF! | 296608 | #REF! | 0 | 0 | #REF! | #REF! | #REF!
| Kerosene | 973873 | 421865 | [7 empty] | #REF! | #REF! | 1395738 | #REF! | #REF! | 0 | #REF! | #REF! | #REF!
| Diesel 2 | 3869580 | 1674458 | 50736 | [6 empty] | #REF! | #REF! | 5594774 | #REF! | #REF! | #REF! | #REF! | #REF! | #REF!
| Residual 500 | 800540 | 429845 | [7 empty] | #REF! | #REF! | 1230385 | #REF! | #REF! | 0 | #REF! | #REF! | #REF!
| Asfalto RC250 | 223230 | [8 empty] | #REF! | #REF! | 223230 | #REF! | 0 | 0 | #REF! | #REF! | #REF!
| Total | 7251602 | 3379878 | 50736 | 0 | 0 | 0 | 0 | 0 | 0 | #REF! | #REF! | 10682216 | #REF! | #REF! | #REF! | #REF! | #REF! | #REF!
Ilo | Gasolina 95 | 99454 | [8 empty] | #REF! | #REF! | 99454 | #REF! | 0 | 0 | #REF! | #REF! | #REF!
| Gasolina 84 | 222150 | 110758 | [7 empty] | #REF! | #REF! | 332908 | #REF! | #REF! | 0 | #REF! | #REF! | #REF!
| Kerosene | 214967 | 98069 | [7 empty] | #REF! | #REF! | 313036 | #REF! | #REF! | 0 | #REF! | #REF! | #REF!
| Diesel 2 | 1088909 | 708312 | 64678 | [6 empty] | #REF! | #REF! | 1861899 | #REF! | #REF! | #REF! | #REF! | #REF! | #REF!
| Diesel 2 Exp | [9 empty] | #REF! | #REF! | 0 | 0 | 0 | 0 | #REF! | #REF! | #REF!
| Residual 6 | 779325 | 829760 | [7 empty] | #REF! | #REF! | 1609085 | #REF! | #REF! | 0 | #REF! | #REF! | #REF!
| Total | 2404805 | 1746899 | 64678 | 0 | 0 | 0 | 0 | 0 | 0 | #REF! | #REF! | 4216382 | #REF! | #REF! | #REF! | #REF! | #REF! | #REF!
Cuzco | Gasolina 84 | 317825 | 72771 | [7 empty] | #REF! | #REF! | 390596 | #REF! | #REF! | 0 | #REF! | #REF! | #REF!
| Turbo A1 | 57981 | [8 empty] | #REF! | #REF! | 57981 | #REF! | 0 | 0 | #REF! | #REF! | #REF!
| Kerosene | 208359 | 79698 | [7 empty] | #REF! | #REF! | 288057 | #REF! | #REF! | 0 | #REF! | #REF! | #REF!
| Diesel 2 | 740650 | 103798 | 6732 | [6 empty] | #REF! | #REF! | 851180 | #REF! | #REF! | #REF! | #REF! | #REF! | #REF!
| Total | 1324815 | 256267 | 6732 | 0 | 0 | 0 | 0 | 0 | 0 | #REF! | #REF! | 1587814 | #REF! | #REF! | #REF! | #REF! | #REF! | #REF!
Juliaca | Gasolina 84 | 202492 | 80209 | [7 empty] | #REF! | #REF! | 282701 | #REF! | #REF! | 0 | #REF! | #REF! | #REF!
| Kerosene | 236209 | 81262 | [7 empty] | #REF! | #REF! | 317471 | #REF! | #REF! | 0 | #REF! | #REF! | #REF!
| Diesel 2 | 366511 | 146336 | 2844 | [6 empty] | #REF! | #REF! | 515691 | #REF! | #REF! | #REF! | #REF! | #REF! | #REF!
| Total | 805212 | 307807 | 2844 | 0 | 0 | 0 | 0 | 0 | 0 | #REF! | #REF! | 1115863 | #REF! | #REF! | #REF! | #REF! | #REF! | #REF!
Total |  | 27862797 | 15203888 | 413527 | 0 | 0 | 0 | 0 | 0 | 0 | #REF! | #REF! | 43480212 | #REF! | #REF! | #REF! | #REF! | #REF! | #REF!
#REF!
[14 empty] | #REF! | #REF! | #REF!

## OTK Summary (hidden)
Consorcio Terminales / LQS - Peru
Tank Volumes in m3
(Shell Capacity)
Item | Terminal | Volumes
1 | LQS S.A.C. | 5408.1359
2 | Consorcio Terminales | 390685.9419
396094.0778

## OTK Terminals (hidden)
Consorcio Terminales / LQS - Peru
Tank Volumes in m3
(Shell Capacity)
Item | Terminal | Wall Thickness | External Diameter | Internal Diameter | Shell Height | Area | Volumes | Comments
1 | Eten
1.01 | Tank No. 2 | 0.0142 | 9.1259 | 9.1117 | 11.977 | 65.2067 | 780.9812
1.02 | Tank No. 5 | 0 | 21.9964 | 21.9964 | 12.2682 | 380.0083 | 4662.018
1.03 | Tank No. 7 | 0 | 27.4828 | 27.4828 | 12.6238 | 593.2146 | 7488.6226
1.04 | Tank No. 8 | 0.0256 | 17.96 | 17.9344 | 12.017 | 252.6176 | 3035.7056
1.05 | Tank No. 10 | 0.0136 | 12.4914 | 12.4778 | 11.989 | 122.2835 | 1466.0574
1.06 | Tank No. 11 | 0.0194 | 17.9918 | 17.9724 | 12.5 | 253.6901 | 3171.126
1.07 | Tank No. 12 | 0 | 26.289 | 26.289 | 12.5984 | 542.7977 | 6838.3828
1.08 | Tank No. 14 | 0.0132 | 8.9315 | 8.9183 | 12 | 62.4669 | 749.6031
1.09 | Tank No. 16 | 0 | 35.0774 | 35.0774 | 10.8204 | 966.3727 | 10456.5396
1.1 | Tank No. 17 | 0 | 35.1028 | 35.1028 | 10.8204 | 967.7728 | 10471.6885
1.11 | Tank No. 18 | 0.013 | 13.7338 | 13.7208 | 10.811 | 147.8593 | 1598.5073
1.12 | Tank No. 19 | 0.0334 | 35.1478 | 35.1144 | 10.795 | 968.4114 | 10454.001
1.13 | Tank No. 21 | 0.00576 | 10.507 | 10.5012 | 12.048 | 86.6099 | 1043.4766 | New Tank (Ethanol)
1.14 | Tank No. 30 | 0.0222 | 14.4831 | 14.4609 | 9.885 | 164.2406 | 1623.5183
63840.2279
2 | Salaverry
2.01 | Tank No. 3 | 0 | 7.62 | 7.62 | 10.9474 | 45.6037 | 499.2417
2.02 | Tank No. 4 | 0.0136 | 9.0521 | 9.0385 | 7.321 | 64.1627 | 469.7351
2.03 | Tank No. 8 | 0.0196 | 22.8699 | 22.8503 | 12.005 | 410.0859 | 4923.0812
2.04 | Tank No. 12 | 0.01678 | 15.8576 | 15.8408 | 12.086 | 197.0802 | 2381.9114
2.05 | Tank No. 13 | 0.0148 | 12.169 | 12.1542 | 5.965 | 116.0224 | 692.0737
2.06 | Tank No. 15 | 0 | 13.843 | 13.843 | 11.0998 | 150.5048 | 1670.5731
2.07 | Tank No. 16 | 0.0163 | 13.8656 | 13.8493 | 5.49 | 150.6414 | 827.0212
2.08 | Tank No. 17 | 0 | 17.7546 | 17.7546 | 12.827 | 247.5778 | 3175.6802
2.09 | Tank No. 18 | 0 | 35.1028 | 35.1028 | 10.795 | 967.7728 | 10447.1071
2.1 | Tank No. 19 | 0 | 9.144 | 9.144 | 11.557 | 65.6693 | 758.94
2.11 | Tank No. 20 | 0.03255 | 35.1191 | 35.0866 | 10.737 | 966.8786 | 10381.3758
2.12 | Tank No. 21 | 0.0196 | 26.2074 | 26.1878 | 9.07 | 538.6272 | 4885.3483
2.13 | Tank No. 22 | 0.0196 | 26.2023 | 26.1827 | 9.05 | 538.4174 | 4872.6773
45984.7659
3 | Chimbote
3.01 | Tank No. 1 | 0 | 15.113 | 15.113 | 10.9728 | 179.3871 | 1968.3789
3.02 | Tank No. 2 | 0 | 21.6154 | 21.6154 | 12.8016 | 366.9581 | 4697.6503
3.03 | Tank No. 3 | 0 | 13.8684 | 13.8684 | 10.8458 | 151.0576 | 1638.3406
3.04 | Tank No. 5 | 0 | 17.78 | 17.78 | 12.7508 | 248.2867 | 3165.8536
3.05 | Tank No. 8 | 0.0256 | 21.582 | 21.5565 | 12.781 | 364.9592 | 4664.544
3.06 | Tank No. 9 | 0 | 17.7546 | 17.7546 | 12.7254 | 247.5778 | 3150.5263
3.07 | Tank No. 10 | 0 | 8.1026 | 8.1026 | 12.6492 | 51.5631 | 652.2315
3.08 | Tank No. 11 | 0.0188 | 9.1408 | 9.122 | 10.6616 | 65.354 | 696.7811 | Ethanol (prev. SLOP)
3.09 | Tank No. 12 | 0.0188 | 17.7782 | 17.7594 | 12.821 | 247.7128 | 3175.9256
3.1 | Tank No. 14 | 0 | 21.6154 | 21.6154 | 12.8016 | 366.9581 | 4697.6503
3.11 | Tank No. 15 | 0.032733 | 35.1201 | 35.0873 | 10.792 | 966.9209 | 10435.0101
3.12 | Tank No. 16 | 0.0328 | 35.1675 | 35.1347 | 10.72 | 969.5331 | 10393.3945
49336.2869
4 | Supe
4.01 | Tank No. 5 | 0.0232 | 16.5301 | 16.5069 | 7.808 | 214.0048 | 1670.9496
4.02 | Tank No. 7 | 0.0093103 | 9.1428 | 9.1335 | 7.345 | 65.5186 | 481.2338
4.03 | Tank No. 8 | 0.0124 | 10.6713 | 10.6589 | 9.235 | 89.2314 | 824.0524
4.04 | Tank No. 9 | 0.0282 | 12.1766 | 12.1484 | 14.047 | 115.9125 | 1628.2226
4.05 | Tank No. 10 | 0.013 | 10.679 | 10.666 | 9.249 | 89.3494 | 826.3922
4.06 | Tank No. 11 | 0.0134 | 12.1976 | 12.1842 | 11.08 | 116.5966 | 1291.8908
4.07 | Tank No. 13 | 0.0166 | 14.0145 | 13.9979 | 11.001 | 153.893 | 1692.9765
4.08 | Tank No. 15 | 0.0144 | 15.4772 | 15.4628 | 13.954 | 187.7885 | 2620.4006
4.09 | Tank No. 16 | 0 | 17.7546 | 17.7546 | 12.7508 | 247.5778 | 3156.8148
4.1 | Tank No. 18 | 0.03215 | 30.5418 | 30.5097 | 12.597 | 731.0805 | 9209.4208
4.11 | Tank No. 19 | 0 | 30.48 | 30.48 | 12.5984 | 729.6588 | 9192.533
32594.887
5 | Pisco
5.01 | Tank No. 3 | 0 | 12.954 | 12.954 | 11.8872 | 131.7946 | 1566.669
5.02 | Tank No. 4 | 0 | 12.9286 | 12.9286 | 11.8618 | 131.2783 | 1557.1967
5.03 | Tank No. 5 | 0.0136 | 15.8601 | 15.8465 | 12.108 | 197.2228 | 2387.9738
5.04 | Tank No. 8 | 0.026 | 22.3648 | 22.3388 | 12.24 | 391.9299 | 4797.222
5.05 | Tank No. 9 | 0 | 18.2626 | 18.2626 | 12.065 | 261.948 | 3160.4027
5.06 | Tank No. 10 | 0.0184 | 18.295 | 18.2766 | 11.97 | 262.3498 | 3140.3268
5.07 | Tank No. 11 | 0.0247 | 26.3147 | 26.29 | 12.755 | 542.8382 | 6923.9011
5.08 | Tank No. 12 | 0 | 7.7216 | 7.7216 | 7.3152 | 46.8279 | 342.5553
5.09 | Tank No. 13 | 0 | 12.9286 | 12.9286 | 10.3124 | 131.2783 | 1353.7941
5.1 | Tank No. 14 | 0.0188 | 17.7999 | 17.7811 | 12.805 | 248.3171 | 3179.7006
5.11 | Tank No. 15 | 0.029399 | 30.944 | 30.9146 | 12.695 | 750.6149 | 9529.0557
5.12 | Tank No. 16 | 0.0296 | 30.9623 | 30.9327 | 12.775 | 751.495 | 9600.3488
5.13 | Tank No. 17 | 0 | 35.0774 | 35.0774 | 10.795 | 966.3727 | 10431.9938
57971.1402
6 | Mollendo
6.01 | Tank No. 1 | 0.0292 | 28.416 | 28.3868 | 10.486 | 632.882 | 6636.4009
6.02 | Tank No. 2 | 0 | 24.3586 | 24.3586 | 9.1186 | 466.0092 | 4249.3519
6.03 | Tank No. 3 | 0 | 24.384 | 24.384 | 12.573 | 466.9816 | 5871.3598
6.04 | Tank No. 4 | 0.0426 | 25.6023 | 25.5597 | 12.144 | 513.1005 | 6231.092
6.05 | Tank No. 5 | 0 | 14.6304 | 14.6304 | 10.5664 | 168.1134 | 1776.3532
6.06 | Tank No. 6 | 0.029 | 30.4852 | 30.4562 | 12.172 | 728.5183 | 8867.5246
6.07 | Tank No. 7 | 0 | 9.6012 | 9.6012 | 10.795 | 72.4004 | 781.5622
6.08 | Tank No. 10 | 0 | 9.1694 | 9.1694 | 11.303 | 66.0346 | 746.3894
6.09 | Tank No. 11 | 0.021 | 19.3854 | 19.3644 | 10.746 | 294.5083 | 3164.7861
6.1 | Tank No. 12 | 0.0338 | 35.1755 | 35.1417 | 10.792 | 969.9172 | 10467.3467
6.11 | Tank No. 13 | 0.032 | 35.1494 | 35.1174 | 10.797 | 968.5763 | 10457.7186
6.12 | Tank No. 14 | 0.0324 | 35.1427 | 35.1103 | 10.79 | 968.1853 | 10446.719
6.13 | Tank No. 20 | 0 | 35.8648 | 35.8648 | 14.3256 | 1010.245 | 14472.3657
6.14 | Tank No. 21 | 0 | 12.3952 | 12.3952 | 10.0584 | 120.6693 | 1213.7405
6.15 | Tank No. 22 | 0.22 | 11.601 | 11.381 | 10.581 | 101.7304 | 1076.4093
6.16 | Tank No. 23 | 0.22 | 15.122 | 14.902 | 12.049 | 174.4131 | 2101.5029
6.16 | Tank No. 32 |  |  | 0 |  | 0 | 0 | New Tank (DB5)
6.17 | Tank No. 33 |  |  | 0 |  | 0 | 0 | New Tank (DB5)
6.18 | Tank No. 35 |  |  | 0 |  | 0 | 0 | New Tank (G84)
6.19 | Tank No. 50 | 0 | 14.478 | 14.478 | 14.478 | 164.6293 | 2383.5024
90944.1252
7 | Ilo
7.01 | Tank No. 2 | 0 | 9.0424 | 9.0424 | 10.3378 | 64.2181 | 663.8737
7.02 | Tank No. 4 | 0.0082 | 9.0578 | 9.0496 | 9.097 | 64.3208 | 585.1264
7.03 | Tank No. 11 | 0.0196 | 18.284 | 18.2644 | 12.255 | 261.9996 | 3210.8056
7.04 | Tank No. 12 | 0.0164 | 18.5317 | 18.5153 | 11.635 | 269.2467 | 3132.6858
7.05 | Tank No. 13 | 0.0162 | 15.4578 | 15.4416 | 12.804 | 187.2717 | 2397.8273
7.06 | Tank No. 15 | 0.0184 | 17.7757 | 17.7573 | 12.775 | 247.6531 | 3163.7682
7.07 | Tank No. 16 | 0 | 21.6154 | 21.6154 | 12.8016 | 366.9581 | 4697.6503
7.08 | Tank No. 17 | 0 | 35.2044 | 35.2044 | 10.8204 | 973.383 | 10532.3939
7.09 | Tank No. 18 | 0.027524 | 22.1318 | 22.1042 | 12.601 | 383.7437 | 4835.5547
33219.6859
8 | Cusco
8.01 | Tank No. 1 | 0.013 | 9.1705 | 9.1575 | 11.935 | 65.8635 | 786.0807
8.02 | Tank No. 2 | 0.01 | 6.9003 | 6.8903 | 4.18 | 37.288 | 155.8637
8.03 | Tank No. 3 | 0.0098 | 6.8936 | 6.8838 | 4.212 | 37.2179 | 156.7616
8.04 | Tank No. 4 | 0.0166 | 6.1004 | 6.0838 | 7.795 | 29.0697 | 226.5986
8.05 | Tank No. 5 | 0 | 9.1694 | 9.1694 | 12.1412 | 66.0346 | 801.7396
8.06 | Tank No. 6 | 0 | 8.0772 | 8.0772 | 9.1694 | 51.2403 | 469.8427
8.07 | Tank No. 7 | 0 | 9.144 | 9.144 | 11.43 | 65.6693 | 750.6
8.08 | Tank No. 8 | 0.0132 | 9.1762 | 9.163 | 11.4 | 65.9431 | 751.7508
8.09 | Tank No. 9 | 0.01396 | 12.2342 | 12.2203 | 10.811 | 117.2876 | 1267.9964
8.1 | Tank No. 10 | 0.014164 | 13.7427 | 13.7285 | 10.934 | 148.0263 | 1618.52
8.11 | Tank No. 11 | 0.009969 | 8.407 | 8.397 | 8.535 | 55.3785 | 472.6557
8.12 | Tank No. 12 | 0 | 8.382 | 8.382 | 8.5852 | 55.1804 | 473.7352
8.13 | Tank No. 14 | 0.0196 | 13.377 | 13.3574 | 13.36 | 140.1302 | 1872.1397
9804.2846
9 | Juliaca
9.01 | Tank No. 1 | 0.0102 | 8.5059 | 8.4957 | 9.21 | 56.6874 | 522.0905
9.02 | Tank No. 6 | 0.014 | 9.6101 | 9.5961 | 10.985 | 72.3233 | 794.4719
9.03 | Tank No. 7 | 0.0133 | 9.613 | 9.5997 | 10.993 | 72.3772 | 795.6422
9.04 | Tank No. 8 | 0.0146 | 12.3377 | 12.3231 | 10.98 | 119.2694 | 1309.5783
9.05 | Tank No. 9 | 0.01648 | 13.7383 | 13.7218 | 10.946 | 147.8802 | 1618.6971
9.06 | Tank No. 10 | 0.01945 | 13.3547 | 13.3352 | 13.267 | 139.6663 | 1852.9525
9.07 | Tank No. 30 | 0 | 4.826 | 4.826 | 5.3086 | 18.2921 | 97.1057
6990.5382
10 | Matarani
10.01 | Tank No. 1 | 0.024599 | 12.5223 | 12.4977 | 11.03 | 122.6735 | 1353.0889
10.02 | Tank No. 2 | 0.024599 | 12.5239 | 12.4993 | 11.01 | 122.7047 | 1350.9791
10.03 | Tank No. 3 | 0.024599 | 12.5223 | 12.4977 | 11.03 | 122.6735 | 1353.0889
10.04 | Tank No. 4 | 0.024599 | 12.5239 | 12.4993 | 11.01 | 122.7047 | 1350.9791
5408.1359

## Anexo CEPRI Cesion (hidden)
CAPACIDAD CONTRATADA - CONSORCIO TERMINALES -
TERMINAL | PRODUCTO | CEPRI | RELAPASA
|  | ORIGINAL | ANEXO
"B"
ETEN | Gasolina 90 |  | 0
| Gasolina 84 | 23495 | 13400
| Turbo A1 | 6091 | 0
| Kerosene | 21702 | 12500
| Diesel 2 | 63841 | 29100
| Residual 500 | 11043 | 24000
| Total | 126172 | 79000
SALAVERRY | Gasolina 95 | 7532 | 1400
| Gasolina 90 | 2989 | 0
| Gasolina 84 | 20618 | 9900
| Kerosene | 17995 | 2200
| Diesel 2 | 77421 | 17100
| Residual 6 | 38173 | 5300
| Total | 164728 | 35900
CHIMBOTE | Gasolina 84 | 7199 | 6600
| Kerosene | 5462 | 6200
| Diesel 2 | 42556 | 22700
| Residual 500 | 47072 | 29700
| Total | 102289 | 65200
SUPE | Gasolina 95 |  | 0
| Gasolina 90 |  | 0
| Gasolina 84 | 4688 | 1400
| Kerosene | 5288 | 3000
| Diesel 2 | 15573 | 14300
Residual 6
| Residual 500 | 9126 | 21000
| Total | 34675 | 39700
PISCO | Gasolina 95 | 3338 | 3000
| Gasolina 90 |  | 0
| Gasolina 84 | 12494 | 9000
| Turbo A1 | 1993 | 3800
| Kerosene | 16130 | 4900
| Diesel 2 | 44315 | 27200
| Residual 6 |  | 0
| Residual 500 | 16641 | 17600
| Total | 94911 | 65500
MOLLENDO | Gasolina 90 | 2708 | 0
| Gasolina 84 | 32593 | 0
| Turbo A1 | 12246 | 0
| Kerosene | 29049 | 13300
| Diesel 2 | 93876 | 21300
| Residual 500 | 49418
| Asfalto RC250 | 5679 | 0
| Total | 225569 | 34600
ILO | Gasolina 95 | 3025 | 2200
| Gasolina 84 | 12494 | 9700
| Kerosene | 6759 | 6200
| Diesel 2 | 48681 | 17000
Diesel 2 Exp *
| Residual 6 | 21408 | 13500
| Total | 92367 | 48600
CUZCO | Gasolina 84 | 11100 | 0
| Turbo A1 | 3499 | 0
| Kerosene | 9500 | 0
| Diesel 2 | 21800 | 0
| Total | 45899 | 0
JULIACA | Gasolina 84 | 9200 | 0
| Kerosene | 10800 | 0
| Diesel 2 | 17600 | 0
| Total | 37600 | 0
TOTAL |  | 924210 | 368500
Total |  | 924210 | 368500
Norte |  | 427864 | 219800
Sur |  | 496346 | 148700

## Hoja1 (hidden)
Terminal | Producto | Bls Solicitados | Bls Concedidos | Promedio Día Despacho | Días Despacho | Comentarios |  | Bls Solicitados | Bls Concedidos
Pisco | Gasolina 95 | 3000 | 3000 | 62 | 48.3871 |  | 62 | 5500 | 5500
| Gasolina 90 | 14000 | 14000 | 177 | 79.096 |  | 177 | 16000 | 16000
| Gasolina 84 | 7000 | 7000 | 84 | 83.3333 |  | 84 | 7000 | 7000
| Diesel B5 | 85000 | 85000 | 1234 | 68.8817 |  | 27 | 4000 | 4000
| Diesel B5 S50 | 60000 |  |  |  | (1) | 0 | 60000 | 60000
| Alcohol Carburante | 1786 | 1786 | 30 | 59.5333 |  | 1234 | 2100 | 2100
Mollendo | Gasolina 90 | 40000 | 30000 | 1079 | 27.8035 | (2) | 148 | 102000 | 46920
| Gasolina 84 | 32000 | 32000 | 854 | 37.4707 |  | 1732 | 60000 | 56227
| Diesel B5 S50 | 225000 | 152608 | 6583 | 23.1821 | (2) | 1079 | 450000 | 330576
| P I 500 | 10000 | 10000 | 106 | 94.3396 |  | 854 | 20000 | 20000
| PI 6 | 10000 | 10000 | 80 | 125 |  | 120 | 15000 | 15000
| Alcohol Carburante | 4167 | 4167 | 120 | 34.725 |  | 0 | 600 | 600
| B100 | 5000 | 7957 |  |  |  | 0 | 6200 | 6200
Ilo | Gasolina 95 | 6000 | 1847 | 249 | 7.4177 | (2) | 6583 | 40000 | 40000
| Diesel B5 –S50 | 80000 | 52170 | 1302 | 40.0691 | (2) | 106 | 6000 | 1960
| Alcohol Carburante | 476 | 174 | 21 | 8.2857 | (2) | 80 | 60540 | 42738
Cusco | Gasolina 84 | 10000 | 2733 | 226 | 12.0929 | (2) | 8822 | 64766 | 64766
| Diesel B5-S50 | 50000 | 14702 | 1264 | 11.6313 | (2) | 249 | 210 | 210
| Alcohol carburante | 952 | 781 | 19 | 41.1053 |  | 21 | 11000 | 7481
Juliaca | Gasolina 84 | 8500 | 1628 | 312 | 5.2179 | (2) | 3 | 60000 | 25180
| Diesel B5 S50 | 37000 | 8583 | 1830 | 4.6902 | (2) | 1302 | 2000 | 1773
| Alcohol carburante | 714 | 74 | 26 | 2.8462 | (2) | 0 | 15000 | 9227
Total |  | 690595 | 440210 |  |  |  | 0 | 30000 | 23000
[7 empty] | 1576 | 1300 | 420
[7 empty] | 226 | 1039216 | 786878
19
1264
1509
312
26
1830
2169
15807

## Hoja2 (hidden)
124520
4000 | 4000 | Bls Solicitados | Bls Concedidos
16000 | 16000 | 3000 | 3000 | Terminal | Producto | Bls Solicitados | Bls Concedidos | Promedio Día Despacho | Días Despacho | Comentarios | Terminal | Producto | Bls Solicitados | Bls Concedidos | Comentario
6400 | 6400 | 14000 | 14000 | Pisco | Gasolina 95 | 5000 | 5000 | 102 | 49.0196 |  | Pisco | Gasolina 95 | 5000 | 5000
4000 | 4000 | 4000 | 7000 |  | Gasolina 90 | 14000 | 14000 | 370 | 37.8378 |  |  | Gasolina 90 | 16000 | 16000
60000 | 60000 | 20000 | 85000 |  | Gasolina 84 | 5000 | 5000 | 105 | 47.619 |  |  | Gasolina 84 | 6000 | 6000
2100 | 2100 | 73000 | 0 |  | Diesel B5 S50 FC | 63458 | 63458 | 1694 | 73.5065 |  |  | Turbo A-1 | 4000 | 4000
55000 | 46914 | 0 | 20000 |  | Diesel B5 S50 | 72838 | 61062 |  |  |  |  | Diesel B5 | 50000 | 50000
50835 | 50835 | 1786 | 1786 |  | Alcohol Carburante | 1786 | 1786 | 49 | 36.449 |  |  | Alcohol Carburante | 2100 | 2100
380000 | 330576 | 40000 | 30000 | Mollendo | Gasolina 90 | 65000 | 30000 | 1285 | 23.3463 |  | Mollendo | Gasolina 90 | 102000 | 46920 | Max cap. disponible
15000 | 15000 | 32000 | 31337 |  | Gasolina 84 | 32000 | 32000 | 766 | 41.7755 |  |  | Gasolina 84 | 60000 | 56227
12500 | 12500 | 225000 | 152608 |  | Diesel B5 S50 | 300000 | 152608 | 7698 | 19.8244 | (2) |  | Diesel B5 S50 | 450000 | 330576 | Max cap. disponible
500 | 500 | 15000 | 15000 |  | P I 500 | 20000 | 20000 | 195 | 102.5641 |  |  | Turbo A-1 | 19000 | 19000
5000 | 5000 | 15000 | 15000 |  | PI 6 | 15000 | 15000 | 98 | 153.0612 |  |  | Pet Ind 500 | 15000 | 15000
30000 | 30000 | 4167 | 4167 |  | Alcohol Carburante | 4167 | 4167 | 106 | 39.3113 |  |  | Pet. Ind-6 | 0 | 0
|  | 6000 | 1847 |  | B100 | 6747 | 6747 | 137 | 49.2482 |  |  | Alcohol Carburante | 5000 | 5000
60540 | 51853 | 80000 | 54168 | Ilo | Gasolina 95 | 8000 | 1847 | 256 | 7.2148 | (2) |  | B100 | 50000 | 40000
64766 | 64766 | 476 | 174 |  | Diesel B5 –S50 | 90000 | 67501 | 1546 | 43.6617 |  | Ilo | Gasolina 95 | 6000 | 1960 | Max cap. Disponible
|  | 10000 | 2733 |  | Alcohol Carburante | 476 | 174 | 22 | 7.9091 | (2) |  | Diesel B5 S50 | 60540 | 60540
210 | 210 | 50000 | 14702 | Cusco | Gasolina 84 | 7000 | 2733 | 171 | 15.9825 | (2) |  | Diesel 2 | 64766 | 47202
11000 | 7518 | 952 | 781 |  | Diesel B5-S50 | 40000 | 14702 | 1023 | 14.3715 | (2) |  | Alcohol Carburante | 210 | 210
50000 | 32181 | 8500 | 1628 |  | Alcohol carburante | 952 | 781 | 12 | 65.0833 |  | Cusco | Gasolina 84 | 11000 | 7518 | Max cap. Disponible
2000 | 1773 | 37000 | 8583 | Juliaca | Gasolina 84 | 10000 | 1628 | 264 | 6.1667 | (2) |  | Diesel B5-S50 | 60000 | 32181 | Max cap. Disponible
10855 | 9227 | 714 | 74 |  | Diesel B5 S50 | 55000 | 8583 | 1859 | 4.617 | (2) |  | Alcohol carburante | 2000 | 1773 | Max cap. Disponible
23000 | 23000 | 640595 | 463588 |  | Alcohol carburante | 714 | 74 | 22 | 3.3636 | (2) | Juliaca | Gasolina 84 | 15000 | 9227 | Max cap. Disponible
1300 | 420 |  |  | TOTAL |  | 817138 | 508851 |  |  |  |  | Diesel B5 S50 | 30000 | 23000 | Max cap. Disponible
865006 | 774773 | [10 empty] | Alcohol carburante | 1300 | 420 | Max cap. Disponible
[11 empty] | Total |  | 1034916 | 779854