## RESUMEN
RESUMEN GENERAL
ITEM | DESCRIPCIÓN
01.00.01 | DOCUMENTACION PRELIMINAR
01.00.02 | TRABAJOS PRELIMINARES
01.00.03 | ISLAS DE DESPACHO
01.00.04 | RACK DE TUBERÍAS EN PLANTA DE VENTAS
01.00.05 | BOMBAS CENTRÍFUGAS PARA COMBUSTIBLES
01.00.06 | BOMBAS CENTRÍFUGAS PARA ALCOHOL CARBURANTE
01.00.07 | SUB ESTACIÓN ELÉCTRICA
01.00.08 | CANALIZACIONES, BUZONES ELÉCTRICOS Y ALUMBRADO
01.00.09 | SISTEMA DE ADITIVACIÓN
01.00.10 | BALANZAS
01.00.11 | SISTEMA CONTRA INCENDIO
01.00.12 | PUENTES DE INSPECCIÓN Y FISCALIZACIÓN
01.00.13 | SISTEMA DE RECUPERACIÓN DE VAPORES
01.00.14 | DRENAJE OLEOSO

## DOCUMENTACIÓN PRELIMINAR
“DOCUMENTACION PRELIMINAR"
Item | Descripción | Und | Metrado | Precio S/. | Parcial S/.
01.00.00 | ESTUDIOS, INGENIERÍA Y AUTORIZACIONES PRELIMINARES
01.01.00 | ELABORACION DE INGENIERIA DE DETALLE (2%) | GLB | 1
01.02.00 | ESTUDIO DE RIESGO | GLB | 1
01.03.00 | ESTUDIO PREVIOS (EIA, PMA, ETC.) | GLB | 1
01.04.00 | AUTORIZACIONES Y PERMISOS PARA INCIAR, DESARROLLAR Y CULMINAR LOS TRABAJOS DE CONSTRUCCIÓN DEL SERVICIO | GLB | 1
| TOTAL COSTO DIRECTO S/: |  |  |  | 0
| SUB TOTAL 1 S/: |  |  |  | 0

## TRABAJOS PRELIMINARES
"TRABAJOS PRELIMINARES: MEJORAMIENTO DE LAS ISLAS DE DESPACHO"
Item | Descripción | Und | Metrado | Precio S/. | Parcial S/.
TRABAJOS PRELIMINARES
01.00.00 | TRABAJOS PRELIMINARES |  |  |  | 0
01.00.02 | PERFORACIÓN DE MURO DE ÁREA ESTANCA | UND | 21 |  | 0
01.00.03 | REUBICACIÓN DE EXTINTOR N° 033 | GLB | 1 |  | 0
01.00.04 | REUBICACIÓN DE SEÑALIZACIÓN | GLB | 1 |  | 0
01.00.05 | DESMONTAJE DE ESCALERA DE ACCESO | GLB | 1 |  | 0
01.00.06 | DESMONTAJE DE BOMBA P-5A | GLB | 1 |  | 0
01.00.07 | DESMONTAJE DE SISTEMA DE PUESTA A TIERRA | GLB | 1 |  | 0
01.00.08 | DESMONTAJE DE BOMBA P-5 | GLB | 1 |  | 0
01.00.09 | REUBICACIÓN DE ESTRUCTURAS VARIAS A NIVEL DE PISO | GLB | 1 |  | 0
01.00.10 | EXCAVACIÓN PARA INSTALACIÓN DE TUBERÍAS | M3 | 15 |  | 0
01.00.11 | DESMONTAJE DE LA ISLA N° 8 | GLB | 1 |  | 0
02.00.00 | TRABAJOS CIVILES |  |  |  | 0
02.00.01 | CORTE A NIVEL DE SUBRASANTE | M3 | 102.02 |  | 0
02.00.02 | DEMILICIÓN DE MUROS | M3 | 9 |  | 0
02.00.03 | COLUMNAS DE CONCRETO ARMADO | UND | 4 |  | 0
02.00.04 | PERFILADO Y COMPACTADO DE SUBRASANTE | M2 | 152.55 |  | 0
02.00.05 | CONFORMACION DE CAPA BASE (AFIRMADO) | M2 | 152.55 |  | 0
02.00.06 | ENCOFRADO/DESENCOFRADO | M2 | 47.14 |  | 0
02.00.07 | CONCRETO F'C= 210 KG/CM2 | M3 | 38.57 |  | 0
02.00.08 | HABILITACIÓN Y COLOCACIÓN DE ACERO | KG | 1864.97 |  | 0
02.00.09 | CURADO DE CONCRETO | M2 | 175.69 |  | 0
02.00.10 | ELIMINACION DE MATERIAL EXCEDENTE | M3 | 85.94 |  | 0
02.00.11 | REJILLA METALICA DE CANALETA | M | 40.37 |  | 0
02.00.12 | SOLADO DE 2" F'C=100 KG/CM2 | M2 | 17.79 |  | 0
03.00.00 | TRABAJOS METALMECÁNICOS |  |  |  | 0
03.00.01 | INSTALACIÓN DE TUBERÍA DE 8"Ø SCH.40 API 5L PSL1 | M | 43.7 |  | 0
03.00.02 | INSTALACIÓN DE TUBERÍA DE 6"Ø SCH.40 API 5L PSL1 | M | 330 |  | 0
03.00.03 | INSTALACIÓN DE ACCESORIOS DE ACERO DE 8" Ø (CODOS DE 45° Y 90°, TEES, TEES REDUCCIONES, BRIDAS WN / SLIP ON, REDUCCIONES EXCENTRICAS Y CONCENTRICAS, ENTRE OTROS) | UND | 28 |  | 0
03.00.04 | INSTALACIÓN DE VÁLVULAS DE ACERO (CHECK, GLOBO, COMPUERTA, ENTRE OTROS) Y FILTROS TIPO CANASTILLA DE 8" Ø | UND | 13 |  | 0
03.00.05 | INSTALACIÓN DE ACCESORIOS DE ACERO DE 6" Ø (CODOS DE 45° Y 90°, TEES, TEES REDUCCIONES, BRIDAS WN / SLIP ON / CIEGAS, REDUCCIONES EXCENTRICAS Y CONCENTRICAS, ENTRE OTROS) | UND | 46 |  | 0
03.00.06 | INSTALACIÓN DE VÁLVULAS DE ACERO (CHECK, GLOBO, COMPUERTA, ENTRE OTROS) Y FILTROS TIPO CANASTILLA DE 6" Ø | UND | 14 |  | 0
03.00.07 | INSTALACIÓN DEL SISTEMA DE ALIVIO (INCLUYE ARENADO Y PINTURA) | UND | 3 |  | 0
03.00.08 | INSTALACIÓN DEL SISTEMA DE DRENAJE (INCLUYE ARENADO Y PINTURA) | UND | 3 |  | 0
03.00.09 | INSTALACIÓN DEL SISTEMA DE VENTEO (INCLUYE ARENADO Y PINTURA) | UND | 3 |  | 0
03.00.10 | INSTALACIÓN DE SOPORTE PARA TUBERÍA DE 8 Y 6"Ø | KG | 105 |  | 0
03.00.11 | INSTALACIÓN DE BRAZO DE CARGA 6"Ø | UND | 3 |  | 0
03.00.12 | INSTALACIÓN DE SOPORTE PARA TUBERÍA DE 6 "Ø | KG | 295 |  | 0
03.00.13 | INSTALACIÓN DE PERNO DE ANCLAJE, 3/4” Ø X 0.80 M | UND | 6 |  | 0
03.00.14 | INSTALACIÓN DE ESCALERA DE ACCESO | KG | 150 |  | 0
03.00.15 | INSTALACIÓN DE DOS PORTONES DE ACCESO | GLB | 1 |  | 0
03.00.16 | INSTALACIÓN DE BOMBA PVP-5 | GLB | 1 |  | 0
03.00.17 | MONTAJE DE ELECTROBOMBA P-5A | UND | 1 |  | 0
03.00.18 | MONTAJE DE ELECTROBOMBA | UND | 2 |  | 0
04.00.00 | TRABAJOS ELÉCTRICOS E ISTRUMENTACIÓN |  |  |  | 0
04.00.01 | INSTALACIÓN DE SISTEMA DE PUESTA A TIERRA | UND | 3 |  | 0
04.00.02 | INSTALACIÓN DE CABLE DE COBRE TRIPOLAR TIPO XHHW-2 DE 3 - 1/C 250 MCM + G, 600 V, CON AISLAMIENTO DE XLPE Y CUBIERTA EXTERIOR DE PVC, 90 °C. | M | 750 |  | 0
04.00.03 | INSTALACIÓN DE CABLE MULTICONDUCTOR TIPO XHHW-2 de 1 - 7/C 14 AWG + G, 600 V, CON AISLAMIENTO DE XLPE Y CUBIERTA EXTERIOR DE PVC, 90 °C. | M | 780 |  | 0
04.00.04 | INSTALACIÓN DE INSTRUMENTOS PARA MEDICIÓN DE LOS BRAZOS DE CARGA | GLB | 1 |  | 0
05.00.00 | DOSSIER DE CALIDAD Y EJECUCION DE BOMBAS DE DESPACHO |  |  |  | 0
05.00.01 | DOSSIER DE CALIDAD Y EJECUCION DE NUEVAS BOMBAS DE DESPACHO | GLB | 1 |  | 0
| TOTAL COSTO DIRECTO S/.: |  |  |  | 0
| GASTOS GENERALES (10%) S/.: |  |  |  | 0
| UTILIDADES (5%) S/.: |  |  |  | 0
| SUB TOTAL 1 S/.: |  |  |  | 0
SUMINISTROS METAMECÁNICOS
06.00.00 | SUMINISTROS METAMECÁNICOS |  |  |  | 0
06.00.01 | SUMINISTRO DE TUBERÍA DE 8"Ø SCH.40 API 5L PSL1 | M | 43.7 |  | 0
06.00.02 | SUMINISTRO DE TUBERÍA DE 6"Ø SCH.40 API 5L PSL1 | M | 330 |  | 0
06.00.03 | SUMINISTRO DE ACCESORIOS DE ACERO DE 8"Ø (CODOS DE 45° Y 90°, TEES, TEES REDUCCIONES, BRIDAS WN / SLIP ON / CIEGAS, REDUCCIONES EXCENTRICAS Y CONCENTRICAS, ENTRE OTROS) | UND | 28 |  | 0
06.00.04 | SUMINISTRO DE VÁLVULAS DE ACERO (CHECK,GLOBO, COMPUERTA, ENTRE OTROS) Y FILTROS TIPO CANASTILLA DE 8" Ø | UND | 13 |  | 0
06.00.05 | SUMINISTRO DEACCESORIOS DE ACERO DE 6"Ø (CODOS DE 45° Y 90°, TEES, TEES REDUCCIONES, BRIDAS WN / SLIP ON / CIEGAS, REDUCCIONES EXCENTRICAS Y CONCENTRICAS, ENTRE OTROS) | UND | 46 |  | 0
06.00.06 | SUMINISTRO DE VÁLVULAS DE ACERO (CHECK,GLOBO, COMPUERTA, ENTRE OTROS) Y FILTROS TIPO CANASTILLA DE 6" Ø | UND | 14 |  | 0
06.00.07 | SUMINISTRO DE MATERIALES PARA SISTEMA DE ALIVIO | GLB | 1 |  | 0
06.00.08 | SUMINISTRO DE MATERIALES PARA SISTEMA DE DRENAJE | GLB | 1 |  | 0
06.00.09 | SUMINISTRO DE MATERIALES PARA SISTEMA DE VENTEO | GLB | 1 |  | 0
06.00.10 | SUMINISTRO DE SOPORTE PARA TUBERÍA DE 6" Ø | KG | 105 |  | 0
06.00.11 | SUMINISTRO DE SOPORTE PARA TUBERÍA DE 8 Y 6"Ø | KG | 295 |  | 0
06.00.12 | SUMINISTRO DE PLANCHAS DE ACERO PARA PORTONES DE ACCESO | KG | 9085 |  | 0
06.00.13 | SUMINISTRO DE ACERO PARA ESCALERA DE ACCESO | KG | 150 |  | 0
06.00.14 | SUMINISTRO DE PERNO DE ANCLAJE, 3/4” Ø X 0.80 M | UND | 6 |  | 0
06.00.15 | SUMINISTRO DE BRAZO DE CARGA 4"Ø, INCLUYE ACOPLADOR, MANGUERA, BREAKAWAY, SISTEMA DE MEDICIÓN Y DEMÁS ACCESORIOS, | UND | 4 |  | 0
07.00.00 | SUMINISTROS ELÉCTRICOS E ISTRUMENTACIÓN |  |  |  | 0
07.00.01 | SUMINISTRO SISTEMA DE PUESTA TIERRA | GLB | 1 |  | 0
07.00.02 | SUMINISTRO DE CABLE DE COBRE, PARA USO CON MOTORES DE 20 HP, 0,46 KV Y VARIADOR DE VELOCIDAD (DISTANCIA APROX. MOTOR-VARIADOR= 80 METROS) | GLB | 1 |  | 0
07.00.03 | SUMINISTRO DE CABLE MULTICONDUCTOR TIPO XHHW-2 O SIMILAR DE 1 - 7/C 14 AWG + G, 600 V, CON AISLAMIENTO DE XLPE Y CUBIERTA EXTERIOR DE PVC, 90 °C. | GLB | 1 |  | 0
07.00.04 | SUMINISTRO DE TUBERIAS PVC, CONDUIT Y FITTING XP. | GLB | 1 |  | 0
07.00.05 | SUMINISTRO DE ACCESORIOS PARA LA MEDICIÓN DE BRAZOS DE CARGA | GLB | 1 |  | 0
| TOTAL COSTO DIRECTO S/.: |  |  |  | 0
| SUB TOTAL 2 S/.: |  |  |  | 0
| PRESUPUESTO TOTAL (1+2) S/.: |  |  |  | 0
| IGV (18%): |  |  |  | 0
| MONTO DE REQUERIMIENTO S/.: |  |  |  | 0

## ISLAS DE DESPACHO
"ISLAS DE DESPACHO"
Item | Descripción | Und | Metrado | Precio S/. | Parcial S/.
TRABAJOS CIVILES
01.00.00 | TRABAJOS CIVILES
01.01.00 | PLATAFORMAS DE DESPACHO Y ÀREA DE CARGA |  |  |  | 0
01.01.01 | CORTE A NIVEL DE SUBRASANTE | M3 | 280.84 |  | 0
01.01.02 | PERFIALDO Y COMPACTADO DE SUBRASANTE | M2 | 656.84 |  | 0
01.01.03 | CONFORMACION DE CAPA BASE (AFIRMADO) | M2 | 656.84 |  | 0
01.01.04 | ENCOFRADO/DESENCOFRADO | M2 | 251.16 |  | 0
01.01.05 | CONCRETO F'C= 210 KG/CM2 | M3 | 96.08 |  | 0
01.01.06 | HABILITACIÓN Y COLOCACIÓN DE ACERO | KG | 4372.2 |  | 0
01.01.07 | CURADO DE CONCRETO | M2 | 652 |  | 0
01.01.08 | ELIMINACION DE MATERIAL EXCEDENTE | M3 | 337.01 |  | 0
01.01.09 | REJILLA METALICA DE CANALETA | M | 284 |  | 0
TRABAJOS METALMECÁNICOS
02.00.00 | TRABAJOS METALMECÁNICOS |  |  |  | 0
02.01.00 | INSTALACIÓN DE ACCESORIOS Y EQUIPAMIENTO DE TRES ISLAS DE DESPACHO DE COMBUSTIBLES
02.01.01 | TREN DE MEDICIÓN DE 4"Ø
02.01.01.01 | INSTALACIÓN DE TUBERÍA DE 4"Ø SCH.40 API 5L PSL1 | M | 13.86 |  | 0
02.01.01.02 | INSTALACIÓN DE CODO STD. 90ºx4"Ø ASTM A234 | UND | 16 |  | 0
02.01.01.03 | INSTALACIÓN DE BRIDA WN 4"Øx150# ASTM A105 | UND | 40 |  | 0
02.01.01.04 | INSTALACIÓN DE VÁLVULA DE BOLA 4"Øx150# ASTM A216 | UND | 9 |  | 0
02.01.01.05 | INSTALACIÓN DE VÁLVULA CHECK DE 4"Øx150# ASTM A216 | UND | 9 |  | 0
02.01.01.06 | INSTALACIÓN DE MEZCLADOR ESTÁTICO DE 4"Ø ASTM A53/304SS | UND | 12 |  | 0
02.01.01.07 | INSTALACIÓN DE TEE RED. 4"x4"x2"Ø SCH.40 ASTM A234 | UND | 3 |  | 0
02.01.01.08 | INSTALACIÓN DE BRAZO DE CARGA 4"Ø | UND | 12 |  | 0
02.01.01.09 | INSTALACIÓN DE VÁLVULA DE CONTROL ELECTROHIDRÁULICA | UND | 12 |  | 0
02.01.01.10 | INSTALACIÓN DE PARKING GAUGE | UND | 12 |  | 0
02.01.02 | TREN DE MEDICIÓN DE 2"Ø |  |  |  | 0
02.01.02.01 | INSTALACIÓN DE TUBERÍA DE 4"Ø SCH.40 API 5L PSL1 | M | 2.9 |  | 0
02.01.02.02 | INSTALACIÓN DE BRIDA WN 4"Øx150# ASTM A105 | UND | 3 |  | 0
02.01.02.03 | INSTALACIÓN DE VÁLVULA COMPUERTA 4"Øx150# ASTM A216 | UND | 1 |  | 0
02.01.02.04 | INSTALACIÓN DE TUBERÍA DE 2"Ø SCH.40 API 5L PSL1 | M | 6.9 |  | 0
02.01.02.05 | INSTALACIÓN DE VÁLVULA DE BOLA 2"Øx150# ASTM A216 | UND | 6 |  | 0
02.01.02.06 | INSTALACIÓN DE VÁLVULA CHECK DE 2"Øx150# ASTM A216 | UND | 3 |  | 0
02.01.02.07 | INSTALACIÓN DE BRIDA WN 2"Øx150# ASTM A105 | UND | 18 |  | 0
02.01.02.08 | INSTALACIÓN DE CODO STD. 90ºx2"Ø ASTM A234 | UND | 9 |  | 0
02.01.02.09 | INSTALACIÓN DE FILTRO CON ELIMINADOR DE AIRE | UND | 3 |  | 0
02.01.02.10 | INSTALACIÓN DE VÁLVULA DE CONTROL ELECTROHIDRÁULICA 2” Ø | UND | 3 |  | 0
02.01.02.11 | INSTALACIÓN DE MEDIDOR DE FLUJO 2” Ø DE DESPLAZAMIENTO POSITIVO | UND | 3 |  | 0
02.01.03 | TREN DE ADITIVACIÓN |  |  |  | 0
02.01.03.01 | INSTALACIÓN DE REDUCCIÓN SOLDABLE 3/4"x1/2"Ø CLASE 3000 | UND | 39 |  | 0
02.01.03.02 | INSTALACIÓN REDUCTOR SOLD. 1"x1/2"Ø SCH. 80 – ASTM A234 | UND | 12 |  | 0
02.01.03.03 | INSTALACIÓN DE TUBERÍA 1/2"Ø SCH.80 ASTM A53 | M | 72.6 |  | 0
02.01.03.04 | INSTALACIÓN DE CODO SOLDABLE 1/2"Ø CLASE 300 | UND | 60 |  | 0
02.01.03.05 | INSTALACIÓN DE TEE 1/2" CLASE 3000 | UND | 24 |  | 0
02.01.03.06 | INSTALACIÓN DE REDUCCIÓN SOLDABLE 1/2"x3/8"Ø CLASE 3000 | UND | 24 |  | 0
02.01.03.07 | INSTALACIÓN DE TUBING 3/8"Ø 316SS | M | 245 |  | 0
02.01.03.08 | INSTALACIÓN DE VÁLVULA DE BOLA 3/8"Ø INOX. | UND | 72 |  | 0
02.01.04 | SISTEMA DE RECUPERACIÓN DE VAPORES |  |  |  | 0
02.01.04.01 | INTALACIÓN DE TUBERÍA DE 4"Ø API 5L PSL1 | M | 8.4 |  | 0
02.01.04.02 | INSTALACIÓN DE BRIDA WN 4"Øx150# ASTM A105 | UND | 6 |  | 0
02.01.04.03 | INSTALACIÓN DE CODO 4"Ø SCH.40 ASTM A234 | UND | 10 |  | 0
02.01.04.04 | INSTALACIÓN DE ARRESTAFLAMA 4"Ø | UND | 2 |  | 0
02.01.04.05 | INSTALACIÓN DE BRAZO DE RECUPERACIÓN DE VAPORES 4"Ø | UND | 2 |  | 0
ELÉCTRICIDAD E INSTRUMENTACIÓN
03.00.00 | TRABAJOS ELÉCTRICOS Y DE INSTRUMENTACIÓN
03.01.00 | SISTEMA DE PUESTA A TIERRA |  |  |  | 0
03.01.01 | SISTEMA DE PUESTA A TIERRA (INCLUYE POZOS A TIERRA, MALLA A TIERRA E INTERCONEXIÓN A MALLA EXISTENTE Y SOLDADURA CADWELD) | GLB | 1 |  | 0
03.02.00 | INSTALACIÓN DE TABLEROS, TUBERÍAS CONDUIT Y DEMÁS DISPOSITIVOS |  |  |  | 0
03.02.01 | MONTAJE DE TABLEROS DE DISTRIBUCION XP (TD) Y CONTROL (TC), INCLUYE : SOPORTES, PINTURA, SWITCHES, PILOTOS, EQUIPOS INTERNOS Y ACCESORIOS XP ELECTRICOS EN GENERAL. | UND | 4 |  | 0
03.03.00 | SISTEMA DE MEDICION AUTOMÁTICA DE TRENES DE DESPACHO |  |  |  | 0
03.03.01 | MONTAJE DE TREN DE MEDICIÓN PARA GASOLINAS: GAS-95/GAS-90/GAS 84 Y DIESEL B5 DE 4" (INCLUYE PREFABRICADOS, PINTURA, SOPORTES, ACCESORIOS EN GENERAL Y MONTAJE DE EQUIPOS) | UND | 4 |  | 0
03.04.00 | ALUMBRADO Y CABLES DE ALIMENTACIÓN |  |  |  | 0
03.04.01 | MONTAJE Y CONEXIONADO DE CABLE ALIMENTACION A EQUIPOS Y CABLE DE TIERRA A TABLEROS (INCLUYE INDENTIFICACION DE CABLES, TERMINALES Y ACCESORIOS EN GENERAL). | UND | 4 |  | 0
03.04.01 | MONTAJE E INSTALACION SISTEMA DE ALUMBRADO ISLAS DE DESPACHO | UND | 4 |  | 0
03.04.02 | MONTAJE Y CONEXIONADO DE CABLES DE ALIMENTACION A EQUIPOS Y CABLE DE TIERRA A TABLEROS (INCLUYE INDENTIFICACION DE CABLES, TERMINALES Y ACCESORIOS XP EN GENERAL). | UND | 4 |  | 0
03.04.03 | MONTAJE E INSTALACION DE PARARRAYOS | GLB | 1 |  | 0
03.04.04 | INSTALACION DE BOTONERAS ANTIPANICO | GLB | 1 |  | 0
03.04.05 | INSTALACION DE CABLES DIRECTAMENTE ENTERRADO Y EN TUBOS CONDUIT MAS ACCESORIOS (FITTING) | GLB | 1 |  | 0
03.04.06 | REUBICACIÓN Y/O DISPOSICION FINAL DE EQUIPOS E INFRAESTRUCTURA EXISTENTES (POSTES DE ALUMBRADO, LUMINARIAS, CABLEADO Y BUZONES) | GLB | 1 |  | 0
03.05.00 | INSTALACIÓN DE CONTROLADORES Y OTROS |  |  |  | 0
03.05.01 | INSTALACION, CONFIGURACION DE CONTROLADORES: DE DESPACHO, DE SOBRELLENADO, DE ATERRAMIENTO, LECTOR DE TARJETA, PRINT TIKET Y EQUIPOS E INSTRUMENTOS : DE TODOS LOS TRENES DE MEDICION, INCLUYE ( SOPORTE EXTRUCTURAL, PINTADO Y ACCESORIOS EN GENERAL). | UND | 4 |  | 0
03.06.00 | CONFIGURACION DE CONTROLADORES DE ADITIVACION
03.06.01 | CONFIGURACION DE CONTROLADORES Y TRENES DE ADITIVACION | GLB | 1 |  | 0
03.07.00 | CONEXIONADO DE CABLES DE INSTRUMENTACIÓN
03.07.01 | MONTAJE, TENDIDO Y CONEXIONADO DE CABLES DE INSTRUMENTACION Y CABLE COMUNICACION (INCLUYE INDENTIFICACION DE CABLES, TERMINALES Y ACCESORIOS EN GENERAL). | GLB | 1 |  | 0
03.08.00 | PRUEBAS SAT
03.08.01 | PRUEBAS SAT | UND | 4 |  | 0
03.09.00 | COMISIONAMIENTO Y CALIBRACIÓN
03.09.01 | COMISIONAMIENTO, CALIBRACIÓN Y CONTRASTACIÓN. | UND | 4 |  | 0
PUESTA EN SERVICIO
04.00.00 | PUESTA EN SERVICIO |  |  |  | 0
04.01.00 | PUESTA EN SERVICIO DE PLATAFORMA | UND | 4 |  | 0
DOSSIER DE CALIDAD
05.00.00 | DOSSIER DE CALIDAD Y EJECUCION |  |  |  | 0
05.01.00 | DOSSIER DE CALIDAD Y EJECUCION | GLB | 1 |  | 0
CAPACITACIÓN
06.00.00 | CAPACITACIÓN DE OPERACIÓN |  |  |  | 0
06.01.00 | CAPACITACIÓN DE OPERACIÓN DE PLATAFORMAS | GLB | 1 |  | 0
| TOTAL COSTO DIRECTO S/.: |  |  |  | 0
| GASTOS GENERALES (10%) S/.: |  |  |  | 0
| UTILIDADES (5%) S/.: |  |  |  | 0
| SUB TOTAL 1 S/.: |  |  |  | 0
SUMINISTROS METALMECÁNICOS
07.00.00 | SUMINSITROS METALMECÁNICOS
07.01.00 | SUMINISTRO DE ACCESORIOS Y EQUIPAMIENTO DE TRES ISLAS DE DESPACHO DE COMBUSTIBLES
07.01.01 | TREN DE MEDICIÓN DE 4"Ø |  |  |  | 0
07.01.01.01 | SUMINISTRO DE TUBERÍA DE 4"Ø SCH.40 API 5L PSL1 | M | 13.86 |  | 0
07.01.01.02 | SUMINISTRO DE CODO STD. 90ºx4"Ø ASTM A234 | UND | 16 |  | 0
07.01.01.03 | SUMINISTRO DE BRIDA WN 4"Øx150# ASTM A105 | UND | 40 |  | 0
07.01.01.04 | SUMINISTRO DE VÁLVULA DE BOLA 4"Øx150# ASTM A216 | UND | 9 |  | 0
07.01.01.05 | SUMINISTRO DE VÁLVULA CHECK DE 4"Øx150# ASTM A216 | UND | 9 |  | 0
07.01.01.06 | SUMINISTRO DE MEZCLADOR ESTÁTICO DE 4"Ø ASTM A53/304SS | UND | 12 |  | 0
07.01.01.07 | SUMINISTRO DE TEE RED. 4"x4"x2"Ø SHC.40 ASTM A234 | UND | 3 |  | 0
07.01.01.08 | SUMINISTRO DE BRAZO DE CARGA 4"Ø | UND | 9 |  | 0
07.01.01.09 | SUMINISTRO DE VÁLVULA DE CONTROL ELECTROHIDRÁULICA | UND | 9 |  | 0
07.01.01.10 | SUMINISTRO DE PARKING GAUGE | UND | 9 |  | 0
07.01.02 | TREN DE MEDICIÓN DE 2"Ø |  |  |  | 0
07.01.02.01 | SUMINISTRO DE TUBERÍA DE 4"Ø SCH.40 API 5L PSL1 | M | 2.9 |  | 0
07.01.02.02 | SUMINISTRO DE BRIDA WN 4"Øx150# ASTM A105 | UND | 3 |  | 0
07.01.02.03 | SUMINISTRO DE VÁLVULA COMPUERTA 4"Øx150# ASTM A216 | UND | 1 |  | 0
07.01.02.04 | SUMINISTRO DE TUBERÍA DE 2"Ø SCH.40 ASTM 53 | UND | 6.9 |  | 0
07.01.02.05 | SUMINISTRO DE VÁLVULA DE BOLA 2"Øx150# ASTM A216 | UND | 6 |  | 0
07.01.02.06 | SUMINISTRO DE VÁLVULA CHECK DE 2"Øx150# ASTM A216 | UND | 3 |  | 0
07.01.02.07 | SUMINISTRO DE BRIDA WN 2"Øx150# ASTM A105 | UND | 18 |  | 0
07.01.02.08 | SUMINISTRO DE CODO STD. 90ºx2"Ø ASTM A234 | UND | 9 |  | 0
07.01.02.09 | SUMINISTRO DE FILTRO CON ELIMINADOR DE AIRE | UND | 3 |  | 0
07.01.02.10 | SUMINISTRO DE VÁLVULA DE CONTROL ELECTROHIDRÁULICA 2"Ø | UND | 3 |  | 0
07.01.02.11 | SUMINISTRO DE MEDIDOR DE FLUJO 2” Ø DE DESPLAZAMIENTO POSITIVO | UND | 3 |  | 0
07.01.03 | TREN DE ADITIVACIÓN |  |  |  | 0
07.01.03.01 | SUMINISTRO DE REDUCCIÓN SOLDABLE 3/4"x1/2"Ø CLASE 3000 | UND | 39 |  | 0
07.01.03.02 | SUMINISTRO REDUCTOR SOLD. 1"x1/2"Ø SCH. 80 – ASTM A234 | UND | 12 |  | 0
07.01.03.03 | SUMINISTRO DE TUBERÍA 1/2"Ø SCH.80 ASTM A53 | M | 72.6 |  | 0
07.01.03.04 | SUMINISTRO DE CODO SOLDABLE 1/2"Ø CLASE 300 | UND | 60 |  | 0
07.01.03.05 | SUMINISTRO DE TEE 1/2" CLASE 3000 | UND | 24 |  | 0
07.01.03.06 | SUMINISTRO DE REDUCCIÓN SOLDABLE 1/2"x3/8"Ø CLASE 3000 | UND | 24 |  | 0
07.01.03.07 | SUMINISTRO DE TUBING 3/8"Ø 316SS | M | 245 |  | 0
07.01.03.08 | SUMINISTRO DE VÁLVULA DE BOLA 3/8"Ø INOX. | UND | 72 |  | 0
07.01.04 | SISTEMA DE RECUPERACIÓN DE VAPORES |  |  |  | 0
07.01.04.01 | SUMINISTRO DE TUBERÍA DE 4"Ø API 5L PSL1 | M | 4.24 |  | 0
07.01.04.02 | SUMINISTRO DE BRIDA WN 4"Øx150# ASTM A105 | UND | 12 |  | 0
07.01.04.03 | SUMINISTRO DE CODO 4"Ø SCH.40 ASTM A234 | UND | 20 |  | 0
07.01.04.04 | SUMINISTRO DE ARRESTAFLAMA 4"Ø | UND | 4 |  | 0
07.01.04.05 | SUMINISTRO DE BRAZO DE RECUPERACIÓN DE VAPORES 4"Ø, INCLUYE ACOPLADOR Y DEMÁS ACCESORIOS | UND | 4 |  | 0
07.01.04 | TECHOS DE PLATAFORMAS |  |  |  | 0
07.01.04.01 | SUMINISTRO E INSTALACIÓN DE TECHO TIPO CANOPI | M2 | 364 |  | 0
SUMINISTROS ELÉCTRICOS Y DE INSTRUMENTACIÓN
08.01.00 | CONTROLADORES |  |  |  | 0
08.01.01 | SUMINISTRO DE CONTROLADOR DE DESPACHO | GLB | 1 |  | 0
08.01.02 | SUMINISTRO DE CONTROLADOR DE ADITIVACIÓN, INCLUYE TRENES DE ADITIVACIÓN | UND | 12 |  | 0
08.01.03 | SUMINISTRO DE CONTROLADOR DEL SISTEMA DE PUESTA A TIERRA | GLB | 1 |  | 0
08.01.04 | SUMINISTRO DE CABLE DEL SISTEMA DE PUESTA A TIERRA | GLB | 1 |  | 0
08.01.05 | SUMINISTRO DE CONTROLADOR DEL SISTEMA DE SOBRELLENADO | GLB | 1 |  | 0
08.01.06 | SUMINISTRO DE CABLE DEL SISTEMA DE SOBRE LLENADO | GLB | 1 |  | 0
08.01.07 | SUMINISTRO DE LECTORAS DE TARJETAS | GLB | 1 |  | 0
08.02.00 | EQUIPOS PARA TREN DE MEDICIÓN DE 4"Ø |  |  |  | 0
08.02.01 | SUMINISTRO DE FILTRO CANASTA DE 4"Øx150# CON ELIMINADOR DE AIRE | UND | 12 |  | 0
08.02.02 | SUMINISTRO DE MEDIDOR DE FLUJO, DESPLAZAMIENTO POSITIVO, 4in X 150# | UND | 12 |  | 0
08.02.03 | SUMINISTRO DE VALVULA CONTROL PRESET, 4"Ø, 150# | UND | 12 |  | 0
08.02.04 | SUMINISTRO DE MEZCLADOR ESTÁTICO DE 4"Ø | UND | 9 |  | 0
08.02.05 | SUMINISTRO DE MEDIDOR/TRANSMISOR DE TEMPERATURA | UND | 12 |  | 0
08.02.06 | SUMINISTRO DE BRAZO DE CARGA 4"Ø, CINCLUYE ACOPLADOR, MANGUERA, BREAKAWAY Y DEMÁS ACCESORIOS | UND | 12 |  | 0
08.03.00 | EQUIPOS DE TREN DE 2"Ø |  |  |  | 0
08.02.01 | SUMINISTRO DE FILTRO CANASTA DE 2"Øx150# CON ELIMINADOR DE AIRE | UND | 9 |  | 0
08.02.02 | SUMINISTRO DE MEDIDOR DE FLUJO, DESPLAZAMIENTO POSITIVO, 2"Ø X 150# | UND | 9 |  | 0
08.02.03 | SUMINISTRO DE VALVULA CONTROL PRESET, 2"Ø, 150# | UND | 9 |  | 0
08.02.04 | SUMINISTRO DE MEDIDOR/TRANSMISOR DE TEMPERATURA | UND | 9 |  | 0
08.04.00 | SISTEMA DE AUTOMATIZACIÓN DE TERMINALES (TAS) |  |  |  | 0
08.04.01 | SUMINISTRO Y DESARROLLO Y PUESTA EN MARCHA DEL SISTEMA TAS, INCLUYE SUMINISTROS, SOFTWARE, LICENCIAS, PERIFÉRICOS, PERMISIVOS, IMPRESORAS, ETC. | GLB | 1 |  | 0
08.05.00 | EQUIPOS DE ILUMINACION Y PROTECCION |  |  |  | 0
08.05.01 | SUMINISTRO EQUIPOS DE ILUMINACION TIPO LED PARA AREA CLASIFICADA | UND | 1
08.05.02 | SUMINISTRO PARA SISTEMA DE PUESTA A TIERRA | UND | 1
08.05.03 | SUMINISTRO DE SISTEMA ANTIPANICO | GLB | 1
08.05.04 | SUMINISTRO DE CABLES, TUBOS CONDUIT MAS ACCESORIOS (FITTING) | GLB | 1
08.05.05 | SUMINISTRO DE PARARRAYOS | GLB | 1
| TOTAL COSTO DIRECTO S/.: |  |  |  | 0
| SUB TOTAL 2 S/.: |  |  |  | 0
| PRESUPUESTO TOTAL (1+2) S/.: |  |  |  | 0
| IGV (18%): |  |  |  | 0
| MONTO DE REQUERIMIENTO S/.: |  |  |  | 0

## BOMBAS PARA COMBUSTIBLES
"BOMBAS PARA COMBUSTIBLES"
Item | Descripción | Und | Metrado | Precio S/. | Parcial S/.
TRABAJOS CIVILES
01.00.00 | TRABAJOS CIVILES |  |  |  | 0
01.01.00 | MOVIMIENTO DE TIERRAS
01.01.01 | CORTE A NIVEL DE SUBRASANTE | M3 | 136.03 |  | 0
01.01.02 | PERFIALDO Y COMPACTADO DE SUBRASANTE | M2 | 203.4 |  | 0
01.01.03 | CONFORMACION DE CAPA BASE (AFIRMADO) | M2 | 203.4 |  | 0
01.01.04 | ENCOFRADO/DESENCOFRADO | M2 | 62.85 |  | 0
01.01.05 | CONCRETO F'C= 210 KG/CM2 | M3 | 51.43 |  | 0
01.01.06 | HABILITACIÓN Y COLOCACIÓN DE ACERO | KG | 2486.63 |  | 0
01.01.07 | CURADO DE CONCRETO | M2 | 234.25 |  | 0
01.01.08 | ELIMINACION DE MATERIAL EXCEDENTE | M3 | 114.58 |  | 0
01.01.09 | REJILLA METALICA DE CANALETA | M | 53.82 |  | 0
01.01.10 | SOLADO DE 2" F'C=100 KG/CM2 | M2 | 23.72 |  | 0
TRABAJOS METALMECÁNICOS
02.00.00 | TRABAJOS METALMECÁNICOS |  |  |  | 0
02.01.00 | INSTALACIÓN DE TUBERIAS Y ACCESORIOS
02.01.01 | INSTALACIÓN DE TUBERÍAS, ACERO,10"Ø STD, API 5L PSL1 | M | 26 |  | 0
02.01.02 | INSTALACIÓN DE TUBERÍAS, ACERO,8"Ø STD, API 5L PSL1 | M | 46.8 |  | 0
02.01.03 | INSTALACIÓN DE VÁLVULA COMPUERTA BRIDADA, Ø10"-150#, ASTM A216 | UND | 4 |  | 0
02.01.04 | INSTALACIÓN DE VÁLVULA COMPUERTA BRIDADA, Ø8"-150#, ASTM A216 | UND | 4 |  | 0
02.01.05 | INSTALACIÓN DE VÁLVULA CHECK, Ø8"-150#, ASTM A216 | UND | 4 |  | 0
02.01.06 | INSTALACIÓN FILTRO CANASTA BRIDADO, Ø10"-150#, ASTM A216 | UND | 4 |  | 0
02.01.07 | INSTALACIÓN DE CODO STD. 90ºx10"Ø ASTM A234 | UND | 4 |  | 0
02.01.08 | INSTALACIÓN DE CODO STD. 90ºx8"Ø ASTM A234 | UND | 16 |  | 0
02.01.09 | INSTALACIÓN DE RED. EXCÉNTRICA 10"x8"Ø ASTM A234 | UND | 4 |  | 0
02.01.10 | INSTALACIÓN DE RED. CONCÉNTRICA 8"x6"Ø ASTM A234 | UND | 4 |  | 0
02.01.11 | INSTALACIÓN DE BRIDA WN 10"Øx150# ASTM A105 | UND | 8 |  | 0
02.01.12 | INSTALACIÓN DE BRIDA WN 8"Øx150# ASTM A105 | UND | 8 |  | 0
02.01.13 | INSTALACIÓN DE BRIDA SO 8"Øx300# ASTM A105 | UND | 4 |  | 0
02.01.14 | INSTALACIÓN DE BRIDA SO 6"Øx300# ASTM A105 | UND | 4 |  | 0
02.01.15 | INSTALACIÓN DE VENTEOS Ø1/2"Ø (INCLUYE MANÓMETRO) | UND | 4 |  | 0
02.01.16 | INSTALACIÓN DE DRENAJES Ø1/2"Ø | UND | 4 |  | 0
02.01.17 | INSTALACIÓN DE VÁLVULA DE ALIVIO | UND | 4 |  | 0
02.01.18 | MONTAJE DE ELECTROBOMBAS | UND | 4 |  | 0
02.01.19 | INSTALACIÓN DE SOPORTE H 6” 15 LB/FT, ASTM A36 | KG | 314.83 |  | 0
02.01.20 | INSTALACIÓN DE PLANCHA 1/4”, ASTM A36 | M2 | 0.25 |  | 0
02.01.21 | FABRICACIÓN Y MONTAJE DE TECHO (NCLUYE MATERIALES NECESARIOS PARA EL TECHO Y LA ILUMINACIÓN CON LED PARA CLASE I, DIV. 1 GRUPO C&D). | GLB | 1 |  | 0
ELECTRICIDAD E INSTRUMENTACIÓN
03.00.00 | TRABAJOS ELÉCTRICOS |  |  |  | 0
03.01.00 | SISTEMA DE PUESTA A TIERRA
03.01.01 | INSTALACIÓN DE SISTEMA PUESTA TIERRA, INCLUYE MATERIALES, DISPOSITIVOS, ETC. | GLB | 1 |  | 0
03.02.00 | SISTEMA DE FUERZA Y CONTROL
03.02.01 | INSTALACION DE CABLE DE COBRE, PARA USO CON MOTORES DE 50 HP, 0,46 KV Y VARIADOR DE VELOCIDAD (DISTANCIA APROX. MOTOR-VARIADOR= 80 METROS) | GLB | 1 |  | 0
03.02.02 | INSTALACION SISTEMA DE ALUMBRADO PATIO DE BOMBAS | GLB | 1 |  | 0
03.02.03 | INSTALACIÓN DE CABLE MULTICONDUCTOR TIPO XHHW-2 de 1 - 7/C 14 AWG + G, 600 V, CON AISLAMIENTO DE XLPE Y CUBIERTA EXTERIOR DE PVC, 90 °C.EN TUBERIAS PVC, CONDUIT Y FITTING XP. | GLB | 1 |  | 0
03.03.00 | INSTALACIÓN DE EQUIPOS ELÉCTRICOS
03.03.01 | MONTAJE E INSTALACION DE BOTONERAS DE ARRANQUE/PARADA. INCLUYE PEDESTAL, SELLOS Y ACCESORIOS XP DE CONEXIÓN. | UND | 4 |  | 0
03.03.02 | MONTAJE E INSTALACION DE VARIADOR DE VELOCIDAD PARA MOTOR DE 50 HP, 0.46 KV. | UND | 2 |  | 0
03.03.03 | MONTAJE E INSTALACIÓN DE ELECTROBOMBAS | UND | 4 |  | 0
03.04.00 | INSTALACIÓN DE EQUIPOS DE INSTRUMENTACIÓN
03.04.01 | INSTALACIÓN CALIBRACIÓN Y CONTRASTACIÓN DE PRESSURESWITCH | UND | 4 |  | 0
03.04.02 | INSTALACIÓN CALIBRACIÓN Y CONTRASTACIÓN DE TRANSMISOR E INDICADOR DE PRESIÓN | UND | 8 |  | 0
PUESTA EN SERVICIO DE BOMBAS
04.00.00 | PUESTA EN SERVICIO DEL NUEVAS BOMBAS |  |  |  | 0
04.01.00 | PUESTA EN SERVICIO DE LAS NUEVAS BOMBAS DE DESPACHO | GLB | 1 |  | 0
DOSSIER DE CALIDAD Y EJECUCION DE SISTEMAS DE BOMBEO
05.00.00 | DOSSIER DE CALIDAD Y EJECUCION DE SISTEMAS DE BOMBEO |  |  |  | 0
05.01.00 | DOSSIER DE CALIDAD Y EJECUCION DE NUEVAS BOMBAS DE DESPACHO | GLB | 1 |  | 0
| TOTAL COSTO DIRECTO S/.: |  |  |  | 0
| GASTOS GENERALES (10%) S/.: |  |  |  | 0
| UTILIDADES (5%) S/.: |  |  |  | 0
| SUB TOTAL 1 S/.: |  |  |  | 0
SUMINISTROS PARA TRABAJOS METALMECÁNICOS
06.00.00 | SUMINISTROS PARA TRABAJOS METALMECÁNICOS
06.01.00 | SUMINISTRO DE ESQUIPOS ROTATIVOS |  |  |  | 0
06.01.01 | BOMBAS CENTRÍFUGAS | UND | 4 |  | 0
06.02.00 | SUMINISTRO MECÁNICO PARA TUBERÍAS Y ACCESORIOS |  |  |  | 0
06.02.01 | SUMINISTRO DE TUBERÍAS, ACERO,10"Ø STD, API 5L PSL1 | M | 26 |  | 0
06.02.02 | SUMINISTRO DE TUBERÍAS, ACERO,8"Ø STD, API 5L PSL1 | M | 46.8 |  | 0
06.02.03 | SUMINISTRO DE VÁLVULA COMPUERTA BRIDADA, Ø10"-150#, ASTM A216 | UND | 4 |  | 0
06.02.04 | SUMINISTRO DE VÁLVULA COMPUERTA BRIDADA, Ø8"-150#, ASTM A216 | UND | 4 |  | 0
06.02.05 | SUMINISTRO DE VÁLVULA CHECK, Ø8"-150#, ASTM A216 | UND | 4 |  | 0
06.02.06 | SUMINISTRO FILTRO CANASTA BRIDADO, Ø10"-150#, ASTM A216 | UND | 4 |  | 0
06.02.07 | SUMINISTRO DE CODO STD. 90ºx10"Ø ASTM A234 | UND | 4 |  | 0
06.02.08 | SUMINISTRO DE CODO STD. 90ºx8"Ø ASTM A234 | UND | 16 |  | 0
06.02.09 | SUMINISTRO DE RED. EXCÉNTRICA 10"x8"Ø ASTM A234 | UND | 4 |  | 0
06.02.10 | SUMINISTRO DE RED. CONCÉNTRICA 8"x6"Ø ASTM A234 | UND | 4 |  | 0
06.02.11 | SUMINISTRO DE BRIDA WN 10"Øx150# ASTM A105 | UND | 8 |  | 0
06.02.12 | SUMINISTRO DE BRIDA WN 8"Øx150# ASTM A105 | UND | 8 |  | 0
06.02.13 | SUMINISTRO DE BRIDA SO 8"Øx300# ASTM A105 | UND | 4 |  | 0
06.02.14 | SUMINISTRO DE BRIDA SO 6"Øx300# ASTM A105 | UND | 4 |  | 0
06.02.15 | SUMINISTRO DE VENTEOS Ø3/4"Ø (INCLUYE MANÓMETRO) | UND | 4 |  | 0
06.02.16 | SUMINISTRO DE DRENAJES Ø1"Ø | UND | 4 |  | 0
06.02.17 | SUMINISTRO DE VÁLVULA DE ALIVIO | UND | 4 |  | 0
06.02.18 | SUMINISTROS DE SOPORTE H 6” 15 LB/FT, ASTM A36 | KG | 314.83 |  | 0
06.02.19 | SUMINISTROS DE PLANCHA 1/4”, ASTM A36 | M2 | 0.25 |  | 0
SUMINISTROS ELÉCTRICOS Y DE INSTRUMENTACIÓN
07.00.00 | SUMINISTROS ELÉCTRICOS Y DE INSTRUMENTACIÓN |  |  |  | 0
07.01.00 | SISTEMA DE FUERZA Y CONTROL
07.01.01 | SUMINISTRO DE CABLE DE COBRE, PARA USO CON MOTORES DE 50 HP, 0,46 KV Y VARIADOR DE VELOCIDAD (DISTANCIA APROX. MOTOR-VARIADOR= 80 METROS) | GLB | 1 |  | 0
07.01.02 | SUMINISTRO DE CABLE MULTICONDUCTOR TIPO XHHW-2 O SIMILAR DE 1 - 7/C 14 AWG + G, 600 V, CON AISLAMIENTO DE XLPE Y CUBIERTA EXTERIOR DE PVC, 90 °C. | GLB | 1 |  | 0
07.01.03 | SUMINISTRO DE EQUIPOS DE ALUMBRADO XP Y CONDUCTORES PARA PATIO DE BOMBAS | GLB | 1 |  | 0
07.01.04 | SUMINISTRO DE TUBERIAS PVC, CONDUIT Y FITTING XP. | GLB | 1 |  | 0
07.02.00 | INSTALACIÓN DE EQUIPOS ELÉCTRICOS
07.02.01 | SUMINISTRO DE VARIADORES DE VELOCIDAD PARA 04 MOTORES TRIFASICOS DE 50 HP, 0,46 KV. | GLB | 1 |  | 0
07.02.02 | SUMINISTRO DE BOTONERAS DE ARRANQUE/PARADA. INCLUYE PEDESTAL, SELLOS Y ACCESORIOS XP DE CONEXIÓN. | UND | 4 |  | 0
07.03.00 | SUMINISTROS DE EQUIPOS DE INSTRUMENTACIÓN
07.03.01 | SUMISTRO DE PRESSURE SWITCH ( INCLUYE ACCESORIOS EN GENERAL) | UND | 4 |  | 0
07.03.02 | SUMINISTRO DE TRANSMISOR E INDICADOR DE PRESIÓN (INCLUYE ACCESORIOS EN GENERAL ) | UND | 8 |  | 0
07.03.03 | SUMINISTRO DE CABLE DE INSTRUMENTACIÓN. | GLB | 1 |  | 0
| TOTAL COSTO DIRECTO S/.: |  |  |  | 0
| SUB TOTAL 2 S/.: |  |  |  | 0
| PRESUPUESTO TOTAL (1+2) S/.: |  |  |  | 0
| IGV (18%): |  |  |  | 0
| MONTO DE REQUERIMIENTO S/.: |  |  |  | 0

## BOMBAS PARA ALCOHOL CARBURANTE
BOMBAS PARA ALCOHOL CARBURANTE"
Item | Descripción | Und | Metrado | Precio S/. | Parcial S/.
TRABAJOS CIVILES
01.00.00 | TRABAJOS CIVILES |  |  |  | 0
01.01.00 | MOVIMIENTO DE TIERRAS
01.01.01 | CORTE A NIVEL DE SUBRASANTE | M3 | 18.77 |  | 0
01.01.02 | PERFIALDO Y COMPACTADO DE SUBRASANTE | M2 | 49.61 |  | 0
01.01.03 | CONFORMACION DE CAPA BASE (AFIRMADO) | M2 | 49.61 |  | 0
01.01.04 | ENCOFRADO/DESENCOFRADO | M2 | 11.45 |  | 0
01.01.05 | CONCRETO F'C= 210 KG/CM2 | M3 | 10.34 |  | 0
01.01.06 | HABILITACIÓN Y COLOCACIÓN DE ACERO | KG | 486.13 |  | 0
01.01.07 | CURADO DE CONCRETO | M2 | 41.59 |  | 0
01.01.08 | ELIMINACION DE MATERIAL EXCEDENTE | M3 | 23.03 |  | 0
01.01.09 | REJILLA METALICA DE CANALETA | M | 38.18 |  | 0
01.01.10 | SOLADO DE 2" F'C=100 KG/CM2 | M2 | 6.8 |  | 0
TRABAJOS METALMECÁNICOS
02.00.00 | TRABAJOS METALMECÁNICOS |  |  |  | 0
02.01.00 | INSTALACIÓN DE TUBERIAS Y ACCESORIOS
02.01.01 | INSTALACIÓN DE TUBERÍAS, ACERO,6"Ø STD, ASTM A53 | M | 12.35 |  | 0
02.01.02 | INSTALACIÓN DE TUBERÍAS, ACERO,4"Ø STD, ASTM A53 | M | 11.18 |  | 0
02.01.03 | INSTALACIÓN DE VÁLVULA COMPUERTA BRIDADA, Ø6"-150#, ASTM A216 | UND | 3 |  | 0
02.01.04 | INSTALACIÓN DE VÁLVULA COMPUERTA BRIDADA, Ø4"-150#, ASTM A216 | UND | 2 |  | 0
02.01.05 | INSTALACIÓN DE VÁLVULA CHECK, Ø6"-150#, ASTM A216 | UND | 1 |  | 0
02.01.06 | INSTALACIÓN DE VÁLVULA CHECK, Ø4"-150#, ASTM A216 | UND | 2 |  | 0
02.01.07 | INSTALACIÓN FILTRO CANASTA BRIDADO, Ø6"-150#, ASTM A216 | UND | 2 |  | 0
02.01.08 | INSTALACIÓN DE CODO STD. 90ºx6"Ø ASTM A234 | UND | 6 |  | 0
02.01.09 | INSTALACIÓN DE CODO STD. 90ºx4"Ø ASTM A234 | UND | 8 |  | 0
02.01.10 | INSTALACIÓN DE RED. EXCÉNTRICA 6"x4"Ø ASTM A234 | UND | 2 |  | 0
02.01.11 | INSTALACIÓN DE RED. CONCÉNTRICA 6"x4"Ø ASTM A234 | UND | 1 |  | 0
02.01.12 | INSTALACIÓN DE RED. CONCÉNTRICA 4"x3"Ø ASTM A234 | UND | 2 |  | 0
02.01.13 | INSTALACIÓN DE BRIDA WN 6"Øx150# ASTM A105 | UND | 6 |  | 0
02.01.14 | INSTALACIÓN DE BRIDA WN 4"Øx150# ASTM A105 | UND | 4 |  | 0
02.01.15 | INSTALACIÓN DE BRIDA SO 6"Øx300# ASTM A105 | UND | 1 |  | 0
02.01.16 | INSTALACIÓN DE BRIDA SO 4"Øx300# ASTM A105 | UND | 2 |  | 0
02.01.17 | INSTALACIÓN DE BRIDA SO 3"Øx300# ASTM A105 | UND | 1 |  | 0
02.01.18 | INSTALACIÓN DE VENTEOS Ø1/2"Ø DRENAJE | UND | 3 |  | 0
02.01.19 | INSTALACIÓN DE MANÓMETRO, 0 – 100 PSI CON NIPELERÍA Y ACCESORIOS | UND | 2 |  | 0
02.01.20 | INSTALACIÓN DE VÁLVULA DE ALIVIO | UND | 2 |  | 0
02.01.21 | MONTAJE DE ELECTROBOMBAS | UND | 2 |  | 0
02.01.22 | FABRICACIÓN Y MONTAJE DE TECHO (NCLUYE MATERIALES NECESARIOS PARA EL TECHO Y LA ILUMINACIÓN CON LED PARA CLASE I, DIV. 1 GRUPO C&D). | GLB | 1 |  | 0
02.01.23 | INSTALACIÓN DE SOPORTE W 4” 13 LB/FT, ASTM A36 | KG | 123.11 |  | 0
02.01.24 | INSTALACIÓN DE PLANCHA 1/4”, ASTM A36 | M2 | 0.16 |  | 0
ELECTRICIDAD E INSTRUMENTACIÓN
03.00.00 | TRABAJOS ELÉCTRICOS |  |  |  | 0
03.01.00 | SISTEMA DE PUESTA A TIERRA
03.01.01 | INSTALACIÓN DE SISTEMA PUESTA TIERRA, INCLUYE MATERIALES, DISPOSITIVOS, ETC. | GLB | 1 |  | 0
03.02.00 | SISTEMA DE FUERZA Y CONTROL
03.02.01 | INSTALACION DE CABLE DE COBRE, PARA USO CON MOTORES DE 50 HP, 0,46 KV Y VARIADOR DE VELOCIDAD (DISTANCIA APROX. MOTOR-VARIADOR= 80 METROS) | GLB | 1 |  | 0
03.02.02 | INSTALACION SISTEMA DE ALUMBRADO PATIO DE BOMBAS | GLB | 1 |  | 0
03.02.03 | INSTALACIÓN DE CABLE MULTICONDUCTOR TIPO XHHW-2 de 1 - 7/C 14 AWG + G, 600 V, CON AISLAMIENTO DE XLPE Y CUBIERTA EXTERIOR DE PVC, 90 °C.EN TUBERIAS PVC, CONDUIT Y FITTING XP. | GLB | 1 |  | 0
03.03.00 | INSTALACIÓN DE EQUIPOS ELÉCTRICOS
03.03.01 | MONTAJE E INSTALACION DE BOTONERAS DE ARRANQUE/PARADA. INCLUYE PEDESTAL, SELLOS Y ACCESORIOS XP DE CONEXIÓN. | UND | 4 |  | 0
03.03.02 | MONTAJE E INSTALACION DE VARIADOR DE VELOCIDAD PARA MOTOR DE 50 HP, 0.46 KV. | UND | 2 |  | 0
03.03.02 | MONTAJE E INSTALACIÓN DE ELECTROBOMBAS | UND | 4 |  | 0
03.04.00 | INSTALACIÓN DE EQUIPOS DE INSTRUMENTACIÓN
03.04.01 | INSTALACIÓN CALIBRACIÓN Y CONTRASTACIÓN DE PRESSURESWITCH | UND | 2 |  | 0
03.04.02 | INSTALACIÓN CALIBRACIÓN Y CONTRASTACIÓN DE TRANSMISOR E INDICADOR DE PRESIÓN | UND | 4 |  | 0
PUESTA EN SERVICIO DE BOMBAS
04.00.00 | PUESTA EN SERVICIO DEL NUEVAS BOMBAS |  |  |  | 0
04.01.00 | PUESTA EN SERVICIO DE LAS NUEVAS BOMBAS DE DESPACHO | GLB | 1 |  | 0
DOSSIER DE CALIDAD Y EJECUCION DE SISTEMAS DE BOMBEO
05.00.00 | DOSSIER DE CALIDAD Y EJECUCION DE SISTEMAS DE BOMBEO |  |  |  | 0
05.01.00 | DOSSIER DE CALIDAD Y EJECUCION DE NUEVAS BOMBAS DE DESPACHO | GLB | 1 |  | 0
| TOTAL COSTO DIRECTO S/.: |  |  |  | 0
| GASTOS GENERALES (10%) S/.: |  |  |  | 0
| UTILIDADES (5%) S/.: |  |  |  | 0
| SUB TOTAL 1 S/.: |  |  |  | 0
SUMINISTROS PARA TRABAJOS METALMECÁNICOS
06.00.00 | SUMINISTROS PARA TRABAJOS METALMECÁNICOS
06.01.00 | SUMINISTRO DE ESQUIPOS ROTATIVOS |  |  |  | 0
06.01.01 | BOMBAS CENTRÍFUGAS PARA ALCOHOL CARBURANTE | UND | 2 |  | 0
06.02.00 | SUMINISTRO MECÁNICO PARA TUBERÍAS Y ACCESORIOS |  |  |  | 0
06.02.01 | SUMINISTRO DE TUBERÍAS, ACERO,6"Ø STD, ASTM A53 | M | 12.35 |  | 0
06.02.02 | SUMINISTRO DE TUBERÍAS, ACERO,4"Ø STD, ASTM A53 | M | 11.18 |  | 0
06.02.03 | SUMINISTRO DE VÁLVULA COMPUERTA BRIDADA, Ø6"-150#, ASTM A216 | UND | 3 |  | 0
06.02.04 | SUMINISTRO DE VÁLVULA COMPUERTA BRIDADA, Ø4"-150#, ASTM A216 | UND | 2 |  | 0
06.02.05 | SUMINISTRO DE VÁLVULA CHECK, Ø6"-150#, ASTM A216 | UND | 1 |  | 0
06.02.06 | SUMINISTRO DE VÁLVULA CHECK, Ø4"-150#, ASTM A216 | UND | 2 |  | 0
06.02.07 | SUMINISTRO FILTRO CANASTA BRIDADO, Ø6"-150#, ASTM A216 | UND | 2 |  | 0
06.02.08 | SUMINISTRO DE CODO STD. 90ºx6"Ø ASTM A234 | UND | 6 |  | 0
06.02.09 | SUMINISTRO DE CODO STD. 90ºx4"Ø ASTM A234 | UND | 8 |  | 0
06.02.10 | SUMINISTRO DE RED. EXCÉNTRICA 6"x4"Ø ASTM A234 | UND | 2 |  | 0
06.02.11 | SUMINISTRO DE RED. CONCÉNTRICA 6"x4"Ø ASTM A234 | UND | 1 |  | 0
06.02.12 | SUMINISTRO DE RED. CONCÉNTRICA 4"x3"Ø ASTM A234 | UND | 2 |  | 0
06.02.13 | SUMINISTRO DE BRIDA WN 6"Øx150# ASTM A105 | UND | 6 |  | 0
06.02.14 | SUMINISTRO DE BRIDA WN 4"Øx150# ASTM A105 | UND | 4 |  | 0
06.02.15 | SUMINISTRO DE BRIDA SO 6"Øx300# ASTM A105 | UND | 1 |  | 0
06.02.16 | SUMINISTRO DE BRIDA SO 4"Øx300# ASTM A105 | UND | 2 |  | 0
06.02.17 | SUMINISTRO DE BRIDA SO 3"Øx300# ASTM A105 | UND | 1 |  | 0
06.02.18 | SUMINISTRO DE VENTEOS Ø1/2"Ø, DRENAJES | UND | 2 |  | 0
06.02.19 | SUMINISTRO DE MANÓMETRO, 0 – 100 PSI CON NIPELERÍA Y ACCESORIOS | UND | 2 |  | 0
06.02.20 | SUMINISTRO DE VÁLVULA DE ALIVIO | GLB | 1 |  | 0
06.02.21 | SUMINISTRO DE SOPORTE W 4” 13 LB/FT, ASTM A36 | KG | 123.11 |  | 0
06.02.22 | SUMINISTRO DE PLANCHA 1/4”, ASTM A36 | M2 | 0.16 |  | 0
SUMINISTROS ELÉCTRICOS Y DE INSTRUMENTACIÓN
07.00.00 | SUMINISTROS ELÉCTRICOS Y DE INSTRUMENTACIÓN |  |  |  | 0
07.01.00 | SISTEMA DE FUERZA Y CONTROL
07.01.01 | SUMINISTRO DE CABLE DE COBRE, PARA USO CON MOTORES DE 50 HP, 0,46 KV Y VARIADOR DE VELOCIDAD (DISTANCIA APROX. MOTOR-VARIADOR= 80 METROS) | GLB | 1 |  | 0
07.01.02 | SUMINISTRO DE CABLE MULTICONDUCTOR TIPO XHHW-2 O SIMILAR DE 1 - 7/C 14 AWG + G, 600 V, CON AISLAMIENTO DE XLPE Y CUBIERTA EXTERIOR DE PVC, 90 °C. | GLB | 1 |  | 0
07.01.03 | SUMINISTRO DE EQUIPOS DE ALUMBRADO XP Y CONDUCTORES PARA PATIO DE BOMBAS | GLB | 1 |  | 0
07.01.04 | SUMINISTRO DE TUBERIAS PVC, CONDUIT Y FITTING XP. | GLB | 1 |  | 0
07.02.00 | SUMINISTRO DE EQUIPOS ELÉCTRICOS
07.02.01 | SUMINISTRO DE VARIADORES DE VELOCIDAD PARA 04 MOTORES TRIFASICOS DE 50 HP, 0,46 KV. | GLB | 1 |  | 0
07.02.02 | SUMINISTRO DE BOTONERAS DE ARRANQUE/PARADA. INCLUYE PEDESTAL, SELLOS Y ACCESORIOS XP DE CONEXIÓN. | UND | 4 |  | 0
07.03.00 | SUMINISTROS DE EQUIPOS DE FUERZA
07.03.01 | SUMISTRO DE PRESSURESWITCH ( INCLUYE ACCESORIOS EN GENERAL) | UND | 2 |  | 0
07.03.02 | SUMINISTRO DE TRANSMISOR E INDICADOR DE PRESIÓN (INCLUYE ACCESORIOS EN GENERAL ) | UND | 4 |  | 0
07.03.03 | SUMINISTRO DE CABLE DE INSTRUMENTACIÓN. | GLB | 1 |  | 0
| TOTAL COSTO DIRECTO S/.: |  |  |  | 0
| SUB TOTAL 2 S/.: |  |  |  | 0
| PRESUPUESTO TOTAL (1+2) S/.: |  |  |  | 0
| IGV (18%): |  |  |  | 0
| MONTO DE REQUERIMIENTO S/.: |  |  |  | 0

## SUBESTACIÓN ELÉCTRICA
"SUBESTACIÓN ELÉCTRICA"
Item | Descripción | Und | Metrado | Precio S/. | Parcial S/.
TRABAJOS CIVILES
01.00.00 | TRABAJOS CIVILES |  |  |  | 0
01.01.01 | CORTE A NIVEL DE SUBRASANTE | M3 | 97.22 |  | 0
01.01.02 | PERFIALDO Y COMPACTADO DE SUBRASANTE | M2 | 86.9 |  | 0
01.01.03 | SOLADO 1:8, ESPESOR 0,05M | M3 | 4.34 |  | 0
01.01.04 | ENCOFRADO/DESENCOFRADO (PAREDES, TECHO, CANALETAS INTERNAS, ETC.) | M2 | 517.24 |  | 0
01.01.05 | CONCRETO F'C= 210 KG/CM2 | M3 | 43.41 |  | 0
01.01.06 | HABILITACIÓN Y COLOCACIÓN DE ACERO | KG | 2177.56 |  | 0
01.01.07 | CURADO DE CONCRETO | M2 | 133.12 |  | 0
01.01.08 | ELIMINACION DE MATERIAL EXCEDENTE | M3 | 116.66 |  | 0
01.01.09 | LEVANTAMIENTO DE PAREDES TIPO CARAVISTA | M2 | 157.96 |  | 0
01.01.10 | CIMIENTO 1:10 + 30%PG | M3 | 29.76 |  | 0
01.01.11 | SOBRECIMIENTO 1:8 + 25%PM | M3 | 29.76 |  | 0
01.01.12 | PLANCHAS ESTRIADAS ASTM A36 | M2 | 33.02 |  | 0
TRABAJOS ELÉCTRICOS
02.00.00 | TRABAJOS ELÉCTRICOS |  |  |  | 0
02.01.00 | SISTEMA DE PUESTA A TIERRA
02.01.01 | INSTALACION DE SISTEMA DE PUESTA TIERRA (MALLA) | GLB | 1 |  | 0
02.02.00 | INSTALACIÓN DE CABLES
02.02.01 | INSTALACIÓN DE CABLES DE MEDIA TENSIÓN, 8/15 KV EN DUCTOS PVC DESDE PUNTO DE ENTREGA A S.E. | GLB | 1 |  | 0
02.02.02 | INSTALACIÓN DE CABLES DE BAJA TENSIÓN ENTRE EQUIPOS | GLB | 1 |  | 0
02.03.00 | MONTAJE DE EQUIPOS EN LA SUBESTACIÓN
02.03.01 | MONTAJE E INSTALACION DE EQUIPOS DE MEDIA TENSIÓN 13.2 KV | GLB | 1 |  | 0
02.03.02 | MONTAJE E INSTALACIÓN DE EQUIPOS DE BAJA TENSIÓN | GLB | 1 |  | 0
PUESTA EN SERVICIO DE LA SUBESTACION
03.00.00 | PUESTA EN SERVICIO DE LA SUBESTACIÓN |  |  |  | 0
03.01.00 | PUESTA EN SERVICIO DE LA NUEVA SUBESTACION | GLB | 1 |  | 0
DOSSIER DE CALIDAD Y DE EJECUCION DE LA SUBESTACION
04.00.00 | DOSSIER DE CALIDAD Y DE EJECUCION DE LA SUBESTACION |  |  |  | 0
04.01.00 | DOSSIER DE CALIDAD Y DE EJECUCION DE LA SUBESTACION | GLB | 1 |  | 0
CAPACITACIÓN
05.00.00 | CAPACITACIÓN EN INSPECCIÓN, MANTENIMIENTO Y OPERACIÓN |  |  |  | 0
05.01.00 | CAPACITACIÓN EN INSPECCIÓN, MANTENIMIENTO, OPERACIÓN, REPARACIÓN ETC. | GLB | 1 |  | 0
| TOTAL COSTO DIRECTO S/.: |  |  |  | 0
| GASTOS GENERALES (10%) S/.: |  |  |  | 0
| UTILIDADES (5%) S/.: |  |  |  | 0
| SUB TOTAL 1 S/.: |  |  |  | 0
SUMINISTROS ELÉCTRICOS
06.01.00 | SUMINISTROS DE TABLEROS Y EQUIPOS |  |  |  | 0
06.01.01 | SUMINISTRO DE CELDAS DE MEDIA TENSIÓN EN 13,2 KV, INCLUYE REMONTE, MEDICIÓN Y PROTECCIÓN | UND | 1 |  | 0
06.01.02 | SUMINISTRO DE CCM PARA 07 MOTORES DE 480V, AUTO SOPORTADO, MODULAR Y EXPANDIBLE | GLB | 1 |  | 0
06.01.03 | SUMINISTRO DE TABLERO DE TRANSFERENCIA AUTOMÁTICA 1200A, 600V | UND | 1 |  | 0
06.01.04 | SUMINISTRO DE UPS INDUSTRIAL 10 KW PARA INSTRUMENTACIÓN | UND | 1 |  | 0
06.01.05 | SUMINISTRO DE HVAC Y PRESURIZACIÓN PARA UNA SALA ELÉCTRICA 7x15x3,5m, CLASE I, DIV.2 UL | GBL | 1 |  | 0
06.01.06 | SUMINISTRO DE SISTEMA CONTRA INCENDIO / EXTINCIÓN PARA UNA SALA ELÉCTRICA DE 7x15x3,5m FM200 | GLB | 1 |  | 0
06.01.07 | SUMINISTRO DE TRANSFORMADOR SECO DE 630 KVA, 13.2/0.48 KV | UND | 1 |  | 0
06.01.08 | SUMINISTRO DE TRANSFORMADOR SECO DE 160 KVA, 0.48/0.24 KV | UND | 1 |  | 0
06.01.09 | SUMINISTRO DE BANCO AUTOMÁTICO DE CAPACITORES EN BAJA TENSIÓN | GBL | 1 |  | 0
06.01.10 | SUMINISTRO DE CUARTO DE BATERÍAS | GLB | 1 |  | 0
06.01.11 | SUMINISTRO DE SISTEMA DE PUESTA TIERRA (MALLA) | GLB | 1 |  | 0
06.01.12 | SUMINISTRO DE TABLEROS AUTO SOPORTADOS DE BAJA TENSIÓN | UND | 1 |  | 0
07.02.00 | SUMINISTRO DE CABLES |  |  |  | 0
07.02.01 | SUMINISTRO DE CABLE DE MEDIA TENSIÓN, 8/15 KV EN DUCTOS PVC DESDE PUNTO DE ENTREGA A S.E. | GLB | 1 |  | 0
07.02.02 | SUMINISTRO DE CABLES DE BAJA TENSIÓN ENTRE EQUIPOS | GLB | 1 |  | 0
| TOTAL COSTO DIRECTO S/.: |  |  |  | 0
| SUB TOTAL 2 S/.: |  |  |  | 0
| PRESUPUESTO TOTAL (1+2) S/.: |  |  |  | 0
| IGV (18%): |  |  |  | 0
| MONTO DE REQUERIMIENTO S/.: |  |  |  | 0

## RACK DE TUBERÍAS
“RACK DE TUBERÍAS”
Item | Descripción | Und | Metrado | Precio S/. | Parcial S/.
TRABAJOS CIVILES
01.00.00 | TRABAJOS CIVILES |  |  |  | 0
01.01.00 | MOVIMIENTO DE TIERRAS
01.01.01 | EXCAVACIÓN DE ZANJAS PARA CANALETAS PRINCIPALES Y SECUNDARIAS | M3 | 2318.04 |  | 0
01.01.02 | RELLENO COMPACTADO CON MATERIAL DE PRÉSTAMO (95% PM) | M3 | 193.17 |  | 0
01.01.03 | RELLENO COMPACTADO CON MATERIAL PROPIO | M3 | 193.17 |  | 0
01.01.04 | ELIMINACION DE MATERIAL EXCEDENTE | M3 | 2511.21 |  | 0
01.01.05 | CONFORMACION DE BASE DE AFIRMADO | M3 | 193.17 |  | 0
01.02.00 | CONCRETO ARMADO
01.02.01 | CANALETAS SECUNDARIAS
01.02.01.01 | CONCRETO F´C = 210 KG/CM2 | M3 | 127.3 |  | 0
01.02.01.02 | ENCOFRADO Y DESENCOFRADO CARAVISTA | M2 | 668.3 |  | 0
01.02.01.03 | HABILITACIÓN Y COLOCACIÓN DE ACERO | KG | 7593 |  | 0
01.02.01.04 | CURADO DE CONCRETO | M2 | 668.3 |  | 0
01.02.02 | TAPAS PARA CANALETAS SECUNDARIAS
01.02.02.01 | CONCRETO F´C = 210 KG/CM2 | M3 | 61.6 |  | 0
01.02.02.02 | ENCOFRADO Y DESENCOFRADO CARAVISTA | M2 | 492.8 |  | 0
01.02.02.03 | HABILITACIÓN Y COLOCACIÓN DE ACERO | KG | 5644.1 |  | 0
01.02.02.04 | CURADO DE CONCRETO | M2 | 492.8 |  | 0
01.02.03 | SOPORTES DE CONCRETO SP-1
01.02.03.01 | CONCRETO F´C = 210 KG/CM2 | M3 | 34.22 |  | 0
01.02.03.02 | ENCOFRADO Y DESENCOFRADO CARAVISTA | M2 | 140.25 |  | 0
01.02.03.03 | ACERO CORRUGADO 1/2’’ Ø(0.994kg/m) ASTM A706 | KG | 2915.78 |  | 0
01.02.03.04 | CURADO DE CONCRETO | M2 | 33.5 |  | 0
01.02.04 | CANALETAS PRINCIPALES
01.02.04.01 | CONCRETO F´C = 210 KG/CM2 | M3 | 240.71 |  | 0
01.02.04.02 | ENCOFRADO Y DESENCOFRADO CARAVISTA | M2 | 611.8 |  | 0
01.02.04.03 | HABILITACIÓN Y COLOCACIÓN DE ACERO | KG | 11936 |  | 0
01.02.04.04 | CURADO DE CONCRETO | M2 | 611.8 |  | 0
01.02.05 | TAPAS PARA CANALETAS PRINCIPALES
01.02.05.01 | CONCRETO F´C = 210 KG/CM2 | M3 | 92.4 |  | 0
01.02.05.02 | ENCOFRADO Y DESENCOFRADO CARAVISTA | M2 | 711.2 |  | 0
01.02.05.03 | HABILITACIÓN Y COLOCACIÓN DE ACERO | KG | 8602.2 |  | 0
01.02.05.04 | CURADO DE CONCRETO | M2 | 711.2 |  | 0
01.02.06 | SOPORTES DE CONCRETO TIPO 2
01.02.06.01 | SOPORTE PS-2:25; PS-3:25; PS-4:37; PS-5:12; PS-6:12 | UND | 111 |  | 0
01.02.06.02 | CONCRETO F´C = 350 KG/CM2 | M3 | 103.54 |  | 0
01.02.06.03 | ENCOFRADO Y DESENCOFRADO CARAVISTA | M2 | 474.34 |  | 0
01.02.06.04 | HABILITACIÓN Y COLOCACIÓN DE ACERO | KG | 9321.64 |  | 0
01.02.06.05 | CURADO DE CONCRETO | M2 | 99.96 |  | 0
01.02.07 | CANALETA DE MANIFOLD
01.02.07.01 | CONCRETO F´C = 210 KG/CM2 | M3 | 56.2 |  | 0
01.02.07.02 | ENCOFRADO Y DESENCOFRADO CARAVISTA | M2 | 84.1 |  | 0
01.02.07.03 | HABILITACIÓN Y COLOCACIÓN DE ACERO | KG | 3843.8 |  | 0
01.02.07.04 | CURADO DE CONCRETO | M2 | 84.1 |  | 0
01.02.08 | COLUMNAS Y VIGAS DE CONCRETO
01.02.08.01 | CONCRETO F´C = 210 KG/CM2 | M3 | 56.2 |  | 0
01.02.08.02 | ENCOFRADO Y DESENCOFRADO CARAVISTA | M2 | 18.2 |  | 0
01.02.08.03 | HABILITACIÓN Y COLOCACIÓN DE ACERO | KG | 1541.7 |  | 0
01.02.08.04 | CURADO DE CONCRETO | M2 | 18.2 |  | 0
TRABAJOS METALMECÁNICOS
02.00.00 | TRABAJOS METALMECÁNICOS |  |  |  | 0
02.01.00 | INSTALACIÓN DE TUBERIAS Y ACCESORIOS
02.01.01 | INSTALACIÓN DE TUBERÍAS, ACERO,10"Ø STD, ASTM A53 | M | 591.2 |  | 0
02.01.02 | INSTALACIÓN DE TUBERÍAS, ACERO,8"Ø STD, ASTM A53 | M | 1779.79 |  | 0
02.01.03 | INSTALACIÓN DE TUBERÍAS, ACERO,6"Ø STD, ASTM A53 | M | 589.8 |  | 0
02.01.04 | INSTALACIÓN DE TUBERÍAS, ACERO,4"Ø STD, ASTM A53 | M | 155.25 |  | 0
02.01.05 | INSTALACIÓN DE TUBERÍAS, ACERO,3/4"Ø SCH.80, ASTM A53 | M | 1782.81 |  | 0
02.01.06 | INSTALACIÓN DE CODO STD. 90ºx10"Ø ASTM A234 | UND | 29 |  | 0
02.01.07 | INSTALACIÓN DE CODO STD. 90ºx8"Ø ASTM A234 | UND | 13 |  | 0
02.01.08 | INSTALACIÓN DE CODO STD. 90ºx6"Ø ASTM A234 | UND | 4 |  | 0
02.01.09 | INSTALACIÓN DE CODO STD. 90ºx4"Ø ASTM A234 | UND | 1 |  | 0
02.01.10 | INSTALACIÓN DE CODO SCH.80 90ºx3/4"Ø ASTM A234 | UND | 72 |  | 0
02.01.11 | INSTALACIÓN DE CODO STD. 45ºx6"Ø ASTM A234 | UND | 36 |  | 0
02.01.12 | INSTALACIÓN DE CODO STD. 45ºx4"Ø ASTM A234 | UND | 14 |  | 0
02.01.13 | INSTALACIÓN DE CODO SCH.80 45ºx3/4"Ø ASTM A234 | UND | 36 |  | 0
02.01.14 | INSTALACIÓN DE TEE SCH.40x10"Ø ASTM A234 | UND | 4 |  | 0
02.01.15 | INSTALACIÓN DE TEE SCH.40x8"x90° Ø ASTM A234 | UND | 12 |  | 0
02.01.16 | INSTALACIÓN DE TEE SCH.40x6x90° "Ø ASTM A234 | UND | 12 |  | 0
02.01.17 | INSTALACIÓN DE TEE SCH.40x4"Ø ASTM A234 | UND | 4 |  | 0
02.01.18 | INSTALACIÓN DE TEE SCH.80x3/4"Ø ASTM A234 | UND | 48 |  | 0
02.01.19 | INSTALACIÓN DE TEE RED. SCH.40, 8"x6"Ø ASTM A234 | UND | 17 |  | 0
02.01.20 | INSTALACIÓN DE TEE RED. SCH.40, 6"x4"Ø ASTM A234 | UND | 18 |  | 0
02.01.21 | INSTALACIÓN DE RED. SCH.40, 10"x6"Ø ASTM A234 | UND | 9 |  | 0
02.01.22 | INSTALACIÓN DE BRIDA WN 10"Øx150# ASTM A105 | UND | 4 |  | 0
02.01.23 | INSTALACIÓN DE BRIDA WN 8"Øx150# ASTM A105 | UND | 15 |  | 0
02.01.24 | INSTALACIÓN DE BRIDA WN 6"Øx150# ASTM A105 | UND | 24 |  | 0
02.01.25 | INSTALACIÓN DE BRIDA WN 4"Øx150# ASTM A105 | UND | 8 |  | 0
02.01.26 | INSTALACIÓN DE BRIDA CIEGA 10"Øx150# ASTM A105 | UND | 4 |  | 0
02.01.27 | INSTALACIÓN DE BRIDA CIEGA 8"Øx150# ASTM A105 | UND | 14 |  | 0
02.01.28 | INSTALACIÓN DE BRIDA CIEGA 6"Øx150# ASTM A105 | UND | 24 |  | 0
02.01.29 | INSTALACIÓN DE BRIDA CIEGA 4"Øx150# ASTM A105 | UND | 8 |  | 0
02.01.30 | INSTALACIÓN DE VÁLVULAS DE CORTE DE 8"Ø Y 6"Ø (ESD) | GLB | 1 |  | 0
02.01.31 | INSTALACIÓN DE TUBERÍA 2’’ Ø SCH. 40, ACERO AL CARBONO API 5 Gr. B | M | 86.25 |  | 0
02.01.32 | INSTALACIÓN DE TEE 8’’x8’’x4’’ SCH. 40, ACERO AL CARBONO ASTM 234 | UND | 4 |  | 0
02.01.33 | INSTALACIÓN DE TEE 6’’x6’’x4’’ SCH. 40, ACERO AL CARBONO ASTM 234 | UND | 7 |  | 0
02.01.34 | INSTALACIÓN DE TEE 3/4’’x3/4’’x1/2’’ Ø x 3000#, ACERO AL CARBONO | UND | 36 |  | 0
02.01.35 | INSTALACIÓN DE CODO 8’ Øx45° SCH. 40, ACERO AL CARBONO ASTM 234 | UND | 8 |  | 0
02.01.36 | INSTALACIÓN DE CODO 2’’ Øx90° SCH.40, ACERO AL CARBONO ASTM 234 | UND | 2 |  | 0
02.01.37 | INSTALACIÓN DE TAPONES 3/4’’ Øx3000#, ACERO FORJADO ASTM A105 | UND | 24 |  | 0
02.01.38 | INSTALACIÓN DE TEE 8’’x8’’x6’’ Ø SCH.40, ACERO AL CARBONO ASTM 234 | UND | 5 |  | 0
02.01.39 | INSTALACIÓN DE CODO 2’’ Øx90° SCH.40, ACERO AL CARBONO ASTM 234 | UND | 2 |  | 0
02.01.40 | INSTALACIÓN DE TUBERÍA 12’’ ØSCH. 40, ACERO AL CARBONO API 5L Gr B | UND | 1169.34 |  | 0
02.01.41 | INSTALACIÓN DE TUBERÍA 1’’ Ø SCH.80, ACERO AL CARBONO API 5L Gr B | U ND | 4383.48 |  | 0
02.01.42 | INSTALACIÓN DE TEE 12’’x12’’x8’’ Ø SCH. 40, ACERO AL CARBBONO ASTM 234 | UND | 4 |  | 0
02.01.43 | INSTALACIÓN DE TEE1’’ Øx3000# SCH. 40, ACERO AL CARBONO ASTM 234 | UND | 24 |  | 0
02.01.44 | INSTALACIÓN RED. CONC. 12’’x8’’ Ø SCH. 40, ASTM 234 | UND | 4 |  | 0
02.01.45 | INSTALACIÓN RED. CONC. 8’’x8’’ Ø SCH. 40, ASTM 234 | UND | 4 |  | 0
02.01.46 | INSTALACIÓN RED. 1’’x3/4’’ Ø x90°x3000#, ACERO AL CARBONO, ASTM 234 | UND | 12 |  | 0
02.01.47 | INSTALACIÓN DE BRID W.N. 12 Øx150#, ACERO FORJADO ASTM A105 | UND | 8 |  | 0
TRABAJOS ELÉCTRICOS E INSTRUMENTACIÓN
03.00.00 | TRABAJOS ELÉCTRICOS E INSTRUMENTACIÓN |  |  |  | 0
03.01.00 | INSTALACIÓN Y PUESTA EN MARCHA DEL SISTEMA DE CORTE (INCLUYE, CONFIGURACIÓN DE CONTROLADORES, CABLEADO, INTALACIÓN DE CONDUIT, ETC.) | GLB | 1
DOSSIER DE CALIDAD
04.00.00 | DOSSIER DE CALIDAD |  |  |  | 0
04.01.00 | DOSSIER DE CALIDAD, INCLUYE PLACAS RADIOGRÁFICAS, PRUEBAS HIDROSTÁTICAS, ETC. | GLB | 1
| TOTAL COSTO DIRECTO S/.: |  |  |  | 0
| GASTOS GENERALES (10%) S/.: |  |  |  | 0
| UTILIDADES (5%) S/.: |  |  |  | 0
| SUB TOTAL 1 S/.: |  |  |  | 0
SUMINISTROS PARA TRABAJOS METALMECÁNICOS
05.00.00 | SUMINISTROS PARA TRABAJOS METALMECÁNICOS |  |  |  | 0
05.01.00 | SUMINISTRO MECÁNICO PARA LÍNEAS
05.01.01 | SUMINISTRO DE TUBERÍAS, ACERO,10"Ø STD, ASTM A53 | M | 591.2 |  | 0
05.01.02 | SUMINISTRO DE TUBERÍAS, ACERO,8"Ø STD, ASTM A53 | M | 765.39 |  | 0
05.01.03 | SUMINISTRO DE TUBERÍAS, ACERO,6"Ø STD, ASTM A53 | M | 589.8 |  | 0
05.01.04 | SUMINISTRO DE TUBERÍAS, ACERO,4"Ø STD, ASTM A53 | M | 155.25 |  | 0
05.01.05 | SUMINISTRO DE TUBERÍAS, ACERO,3/4"Ø SCH.80, ASTM A53 | M | 1782.81 |  | 0
05.01.06 | SUMINISTRO DE CODO STD. 90ºx10"Ø ASTM A234 | UND | 29 |  | 0
05.01.07 | SUMINISTRO DE CODO STD. 90ºx8"Ø ASTM A234 | UND | 13 |  | 0
05.01.08 | SUMINISTRO DE CODO STD. 90ºx6"Ø ASTM A234 | UND | 4 |  | 0
05.01.09 | SUMINISTRO DE CODO STD. 90ºx4"Ø ASTM A234 | UND | 1 |  | 0
05.01.10 | SUMINISTRO DE CODO SCH.80 90ºx3/4"Ø ASTM A234 | UND | 72 |  | 0
05.01.11 | SUMINISTRO DE CODO STD. 45ºx6"Ø ASTM A234 | UND | 36 |  | 0
05.01.12 | SUMINISTRO DE CODO STD. 45ºx4"Ø ASTM A234 | UND | 14 |  | 0
05.01.13 | SUMINISTRO DE CODO SCH.80 45ºx3/4"Ø ASTM A234 | UND | 36 |  | 0
05.01.14 | SUMINISTRO DE TEE SCH.40x10"Ø ASTM A234 | UND | 4 |  | 0
05.01.15 | SUMINISTRO DE TEE SCH.40x8"Ø ASTM A234 | UND | 4 |  | 0
05.01.16 | SUMINISTRO DE TEE SCH.40x6"Ø ASTM A234 | UND | 12 |  | 0
05.01.17 | SUMINISTRO DE TEE SCH.40x4"Ø ASTM A234 | UND | 4 |  | 0
05.01.18 | SUMINISTRO DE TEE SCH.80x3/4"Ø ASTM A234 | UND | 48 |  | 0
05.01.19 | SUMINISTRO DE TEE RED. SCH.40, 8"x6"Ø ASTM A234 | UND | 17 |  | 0
05.01.20 | SUMINISTRO DE TEE RED. SCH.40, 6"x4"Ø ASTM A234 | UND | 18 |  | 0
05.01.21 | SUMINISTRO DE RED. SCH.40, 10"x6"Ø ASTM A234 | UND | 9 |  | 0
05.01.22 | SUMINISTRO DE BRIDA WN 10"Øx150# ASTM A105 | UND | 4 |  | 0
05.01.23 | SUMINISTRO DE BRIDA WN 8"Øx150# ASTM A105 | UND | 15 |  | 0
05.01.24 | SUMINISTRO DE BRIDA WN 6"Øx150# ASTM A105 | UND | 24 |  | 0
05.01.25 | SUMINISTRO DE BRIDA WN 4"Øx150# ASTM A105 | UND | 8 |  | 0
05.01.26 | SUMINISTRO DE BRIDA CIEGA 10"Øx150# ASTM A105 | UND | 4 |  | 0
05.01.27 | SUMINISTRO DE BRIDA CIEGA 8"Øx150# ASTM A105 | UND | 14 |  | 0
05.01.28 | SUMINISTRO DE BRIDA CIEGA 6"Øx150# ASTM A105 | UND | 24 |  | 0
05.01.29 | SUMINISTRO DE BRIDA CIEGA 4"Øx150# ASTM A105 | UND | 8 |  | 0
05.01.30 | SUMINISTRO DE VÁLVULAS DE CORTE DE 8"Ø Y 6" Ø (ESD) | GLB | 1 |  | 0
05.01.31 | SUMINISTRO DE TUBERÍA 2’’ Ø SCH. 40, ACERO AL CARBONO API 5 Gr. B | M | 86.25 |  | 0
05.01.32 | SUMINISTRO DE TEE 8’’x8’’x4’’ SCH. 40, ACERO AL CARBONO ASTM 234 | UND | 4 |  | 0
05.01.33 | SUMINISTRO DE TEE 6’’x6’’x4’’ SCH. 40, ACERO AL CARBONO ASTM 234 | UND | 7 |  | 0
05.01.34 | SUMINISTRO DE TEE 3/4’’x3/4’’x1/2’’ Ø x 3000#, ACERO AL CARBONO | UND | 36 |  | 0
05.01.35 | SUMINISTRO DE CODO 8’ Øx45° SCH. 40, ACERO AL CARBONO ASTM 234 | UND | 8 |  | 0
05.01.36 | SUMINISTRO DE CODO 2’’ Øx90° SCH.40, ACERO AL CARBONO ASTM 234 | UND | 2 |  | 0
05.01.37 | SUMINISTRO DE TAPONES 3/4’’ Øx3000#, ACERO FORJADO ASTM A105 | UND | 24 |  | 0
05.01.38 | SUMINISTRO DE TEE 8’’x8’’x6’’ Ø SCH.40, ACERO AL CARBONO ASTM 234 | UND | 5 |  | 0
05.01.39 | SUMINISTRO DE CODO 2’’ Øx90° SCH.40, ACERO AL CARBONO ASTM 234 | UND | 2 |  | 0
05.01.40 | SUMINISTRO DE TUBERÍA 12’’ ØSCH. 40, ACERO AL CARBONO API 5L Gr B | UND | 1169.34 |  | 0
05.01.41 | SUMINISTRO DE TUBERÍA 1’’ Ø SCH.80, ACERO AL CARBONO API 5L Gr B | U ND | 4383.48 |  | 0
05.01.42 | SUMINISTRO DE TEE 12’’x12’’x8’’ Ø SCH. 40, ACERO AL CARBBONO ASTM 234 | UND | 4 |  | 0
05.01.43 | SUMINISTRO DE TEE1’’ Øx3000# SCH. 40, ACERO AL CARBONO ASTM 234 | UND | 24 |  | 0
05.01.44 | SUMINISTRO RED. CONC. 12’’x8’’ Ø SCH. 40, ASTM 234 | UND | 4 |  | 0
05.01.45 | SUMINISTRO RED. CONC. 8’’x8’’ Ø SCH. 40, ASTM 234 | UND | 4 |  | 0
05.01.46 | SUMINISTRO RED. 1’’x3/4’’ Ø x90°x3000#, ACERO AL CARBONO, ASTM 234 | UND | 12 |  | 0
05.01.47 | SUMINISTRO DE BRID W.N. 12 Øx150#, ACERO FORJADO ASTM A105 | UND | 8 |  | 0
SUMIINISTROS ELÉCTRICOS E INSTRUMENTACIÓN
06.00.00 | SUMINISTROS ELÉCTRICOS E INSTRUMENTACIÓN |  |  |  | 0
06.01.00 | SUMINISTROS DE TODOS LOS COMPONENTES DEL SISTEMA DE CORTE (CONTROLADORES, DISPOSITIVOS EN GENERAL, CABLEADO, INTALACIÓN DE CONDUIT, ETC.) | GLB | 1 |  | 0
| TOTAL COSTO DIRECTO S/.: |  |  |  | 0
| SUB TOTAL 2 S/.: |  |  |  | 0
| PRESUPUESTO TOTAL (1+2) S/.: |  |  |  | 0
| IGV (18%): |  |  |  | 0
| MONTO DE REQUERIMIENTO S/.: |  |  |  | 0

## CANALIZACIONES ELÉCTRICAS
"CANALIZACIONES ELÉCTRICAS"
Item | Descripción | Und | Metrado | Precio S/. | Parcial S/.
TRABAJOS CIVILES
01.00.00 | TRABAJOS CIVILES |  |  |  | 0
01.01.00 | MOVIMIENTO DE TIERRAS
01.01.01 | CORTE A NIVEL DE SUBRASANTE | M3 | 7514.41 |  | 0
01.01.02 | PERFILADO Y COMPACTADO DE SUBRASANTE | M2 | 3563.3 |  | 0
01.01.03 | ELIMINACION DE MATERIAL EXCEDENTE | M3 | 309.7 |  | 0
01.01.04 | ARENA FINA | M3 | 514.69 |  | 0
01.01.05 | CONCRETO F’C=210KG/M2 | M3 | 52.58 |  | 0
01.01.06 | CONCRETO F’C=350KG/M2 | M3 | 1788.86 |  | 0
01.01.07 | ACERO CORRUGADO 1/2” Ø (0.994 KG/M) ASTM A706 | KG | 73947.22 |  | 0
01.01.08 | GRAVA DE RÍO, 2” | M3 | 14.3 |  | 0
01.01.09 | GRAVA DE RÍO, 1/2” – 3/4” | M3 | 14.3 |  | 0
01.01.10 | ENCOFRADO | M2 | 5684.92 |  | 0
01.01.11 | CURADO DE CONCRETO | M2 | 5205.4 |  | 0
01.01.12 | TAPA DE FIERRO FUNDIDO | KG | 2928.06 |  | 0
01.01.13 | ESCALERA DE ACCESO | KG | 296.78 |  | 0
01.01.14 | CONFORMACIÓN DE CAPA BASE | M3 | 3194.36 |  | 0
TRABAJOS ELÉCTRICOS
02.00.00 | TRABAJOS ELÉCTRICOS |  |  |  | 0
02.01.00 | TRABAJOS DE CANALIZACIONES
02.01.01 | CONSTRUCCION DE BUZONES DE INSPECCIÓN DE CONCRETO
02.01.01.01 | CONSTRUCCIÓN DE BUZONES ELÉCTRICOS | UND | 21 |  | 0
02.01.02 | INSTALACIÓN DE TUBOS DE PVC (INC. ACCESORIOS), BANCADA DE CONCRETO Y RELLENO DE ZANJAS
02.01.02.01 | INSTALACIÓN DE TUBOS DE PVC, BANCADA DE CONCRETO Y RELLENO EN ZANJAS DE 0.60 M X 1.2 M | GLB | 1 |  | 0
02.02.00 | INSTALACIÓN DE CABLES PARA ALUMBRADO (INCLUYE TENDIDO)
02.02.01 | INSTALACIÓN EN DUCTOS DE CABLES DE ENERGÍA PARA ALUMBRADO EXTERNO A ISLAS | GLB | 1 |  | 0
02.03.00 | POSTES DE ILUMINACION
02.03.01 | IZAJE DE POSTES | UND | 10 |  | 0
02.04.00 | ALUMBRADO PERIMETRAL DE TANQUE Y CUBETOS
02.04.01 | INSTALACIÓN Y CONEXIÓN DE REFLECTORES DE 400W, 220V, CON ACCESORIOS PARA MONTAJE EN POSTE | UND | 21 |  | 0
PRUEBAS Y PUESTA EN SERVICIO DEL ALUMBRADO
03.00.00 | PRUEBAS Y PUESTA EN SERVICIO DEL ALUMBRADO |  |  |  | 0
03.01.00 | PRUEBAS Y PUESTA EN SERVICIO DEL ALUMBRADO EXTERNO A ISLAS | GLB | 1 |  | 0
DOSSIER DE CALIDAD Y DE EJECUCION
04.00.00 | DOSSIER DE CALIDAD Y DE EJECUCION DE LA SUBESTACION |  |  |  | 0
04.01.00 | DOSSIER DE CALIDAD Y DE EJECUCION DEL SISTEMA DE ALUMBRADO EXTERNO A LAS ISLAS | GLB | 1 |  | 0
| TOTAL COSTO DIRECTO S/.: |  |  |  | 0
| GASTOS GENERALES (10%) S/.: |  |  |  | 0
| UTILIDADES (5%) S/.: |  |  |  | 0
| SUB TOTAL 1 S/.: |  |  |  | 0
SUMINISTROS PARA TRABAJOS METALMECÁNICOS
SUMINISTROS ELÉCTRICOS Y DE INSTRUMENTACIÓN
05.00.00 | SUMINISTROS ELÉCTRICOS |  |  |  | 0
05.01.00 | SUMINISTROS PARA CANALIZACIONES
05.01.02 | SUMINISTRO DE TUBOS DE PVC (INC. ACCESORIOS), BANCADA DE CONCRETO Y RELLENO DE ZANJAS
05.01.02.01 | SUMINISTRO DE TUBOS DE PVC, BANCADA DE CONCRETO Y RELLENO EN ZANJAS DE 0.60 M X 1.4 M | GLB | 1 |  | 0
05.02.00 | SUMINISTRO DE CABLES PARA ALUMBRADO
05.02.01 | SUMINISTRO DE CABLES DE ENERGÍA PARA ALUMBRADO EXTERNO A ISLAS | GLB | 1 |  | 0
05.03.00 | POSTES DE ILUMINACION
05.03.01 | SUMINISTRO DE POSTES | UND | 10 |  | 0
05.04.00 | SUMINISTRO DE EQUIPOS DE ALUMBRADO EXTERNO A ISLAS
05.04.01 | SUMINISTRO DE REFLECTORES IP 65 CON EQUIPO DE 400W, 220V, CON ACCESORIOS PARA MONTAJE EN POSTE | UND | 21 |  | 0
| TOTAL COSTO DIRECTO S/.: |  |  |  | 0
| SUB TOTAL 2 S/.: |  |  |  | 0
| PRESUPUESTO TOTAL (1+2) S/.: |  |  |  | 0
| IGV (18%): |  |  |  | 0
| MONTO DE REQUERIMIENTO S/.: |  |  |  | 0

## SISTEMA DE ADITIVACIÓN
"SISTEMA DE ADITIVACIÓN"
Item | Descripción | Und | Metrado | Precio S/. | Parcial S/.
TRABAJOS CIVILES
01.00.00 | TRABAJOS CIVILES |  |  |  | 0
01.01.00 | MOVIMIENTO DE TIERRAS
01.01.01 | CORTE A NIVEL DE SUBRASANTE | M3 | 41.44 |  | 0
01.01.02 | PERFIALDO Y COMPACTADO DE SUBRASANTE | M2 | 116.6 |  | 0
01.01.03 | CONFORMACION DE CAPA BASE (AFIRMADO) | M2 | 116.6 |  | 0
01.01.04 | ENCOFRADO/DESENCOFRADO | M2 | 33.13 |  | 0
01.01.05 | CONCRETO F'C= 210 KG/CM2 | M3 | 25.68 |  | 0
01.01.06 | HABILITACIÓN Y COLOCACIÓN DE ACERO | KG | 1215.2 |  | 0
01.01.07 | CURADO DE CONCRETO | M2 | 116.6 |  | 0
01.01.08 | ELIMINACION DE MATERIAL EXCEDENTE | M3 | 49.73 |  | 0
01.01.09 | REJILLA METALICA DE CANALETA | M | 45.45 |  | 0
TRABAJOS METALMECÁNICOS
02.00.00 | TRABAJOS METALMECÁNICOS |  |  |  | 0
02.01.00 | INSTALACIÓN DE TUBERIAS Y ACCESORIOS
02.01.01 | INSTALACIÓN DE TUBERÍAS, ACERO,3/4"Ø STD, ASTM A53 | M | 210 |  | 0
02.01.02 | INSTALACIÓN DE CODOS, ACERO,3/4"Ø STD, ASTM A53 | UND | 24 |  | 0
02.01.03 | FABRICACIÓN Y MONTAJE DE TECHO (NCLUYE MATERIALES NECESARIOS PARA EL TECHO Y LA ILUMINACIÓN CON LED PARA CLASE I, DIV. 1 GRUPO C&D). | GLB | 1 |  | 0
02.01.04 | INSTALACIÓN DE TUBERÍA 3"Ø STD. ASTM A36 | M | 38 |  | 0
02.01.05 | INSTALACIÓN DE PLANCHA 100X50CMX1/4” ASTM36 | M2 | 0.5 |  | 0
02.01.06 | INSTALACIÓN DE PLANCHA 300X50CMX1/4” ASTM36 | M2 | 0.8 |  | 0
02.01.07 | INSTALACIÓN DE BOMBA 3HP | UND | 12 |  | 0
02.01.08 | INSTALACIÓN DE BRIDA SO 1"ØX300# ASTM A105 | UND | 12 |  | 0
02.01.09 | INSTALACIÓN DE FILTRO 1"ØX3000# ASTM A216 | UND | 12 |  | 0
02.01.10 | INSTALACIÓN DE TEE 1"ØX3000# ASTM A234 | UND | 12 |  | 0
02.01.11 | INSTALACIÓN DE CODO 1"ØX300# ASTM A234 | UND | 36 |  | 0
02.01.12 | INSTALACIÓN DE UNIÓN UNIVERSAL 1"Ø ASTM A234 | UND | 24 |  | 0
02.01.13 | INSTALACIÓN DE VÁLVULA DE BOLA 1"Ø 304SS | UND | 12 |  | 0
02.01.14 | INSTALACIÓN DE TUBERÍA 1"Ø CLASS 300 ASTM A53 | M | 12 |  | 0
02.01.15 | INSTALACIÓN DE WELDING BOSS 1"ØX3000# ASTM A234 | UND | 12 |  | 0
02.01.16 | INSTALACIÓN DE BRIDA SO 3/4” ØX300# ASTM A105 | UND | 4 |  | 0
02.01.17 | INSTALACIÓN DE MANÓMETRO, 0-600 PSI | UND | 12 |  | 0
02.01.18 | INSTALACIÓN DE TEE 3/4"ØX3000# ASTM A234 | UND | 48 |  | 0
02.01.19 | INSTALACIÓN DE CODO 3/4"ØX3000# ASTM A234 | UND | 84 |  | 0
02.01.20 | INSTALACIÓN DE VÁLVULA DE BOLA 3/4" 304SS | UND | 24 |  | 0
02.01.21 | INSTALACIÓN DE WELDING BOSS REDUCTOR 1”X3/4"ØX3000# ASTM A234 | UND | 12 |  | 0
02.01.22 | INSTALACIÓN DE TUBERÍA 3/4"Ø CLASS 300 ASTM A53 | M | 210.6 |  | 0
02.01.23 | INSTALACIÓN DE VÁLVULA DE ALIVIO 3/4” | UND | 12 |  | 0
02.01.24 | INSTALACIÓN DE WELDING BOSS REDUCTOR 3/4"X1/2” ØX3000# ASTM A234 | UND | 12 |  | 0
02.01.25 | INSTALACIÓN DE CODO 1/2" ØX3000# ASTM A234 | UND | 24 |  | 0
02.01.26 | INSTALACIÓN DE WELDING BOSS 1/2" ØX3000# ASTM A234 | UND | 48 |  | 0
02.01.27 | INSTALACIÓN DE UNIÓN UNIVERSAL 1/2” Ø ASTM A234 | UND | 24 |  | 0
02.01.28 | INSTALACIÓN DE VÁLVULA DE BOLA 1/2” Ø 304SS | UND | 36 |  | 0
02.01.29 | INSTALACIÓN DE TUBERÍA 1/2" Ø CLASS 300 ASTM A53 | M | 24.6 |  | 0
02.01.30 | INSTALACIÓN INDICADOR-TRANSMISOR REFLEX | UND | 12 |  | 0
02.01.31 | INSTALACIÓN DE BOTONERAS | UND | 12 |  | 0
02.01.32 | INSTALACIÓN DE SELLOS CORTA FUEGOS 1/2" Ø | UND | 24 |  | 0
02.01.33 | INSTALACIÓN DE UNIÓN GUAL 1/2" Ø | UND | 12 |  | 0
02.01.34 | INSTALACIÓN DE UNIÓN GUAL 3/4" Ø | UND | 12 |  | 0
02.01.35 | INSTALACIÓN DE CODO CONDUIT 1/2” Ø | UND | 24 |  | 0
02.01.36 | INSTALACIÓN DE CODO CONDUIT 3/4” Ø | UND | 12 |  | 0
TRABAJOS ELÉCTRICOS Y DE INSTRUMENTACIÓN
03.00.00 | TRABAJOS ELÉCTRICOS |  |  |  | 0
03.01.00 | SISTEMA DE PUESTA A TIERRA
03.01.01 | SISTEMA DE PUESTA TIERRA | UND | 4 |  | 0
03.02.00 | SISTEMA DE FUERZA Y CONTROL
03.02.01 | INSTALACIÓN DE CABLE DE COBRE TRIPOLAR TIPO XHHW-2 DE 3 - 1/C 250 MCM + G, 600 V, CON AISLAMIENTO DE XLPE Y CUBIERTA EXTERIOR DE PVC, 90 °C. | M | 600 |  | 0
03.02.02 | INSTALACIÓN DE CALE MULTICONDUCTOR TIPO XHHW-2 de 1 - 7/C 14 AWG + G, 600 V, CON AISLAMIENTO DE XLPE Y CUBIERTA EXTERIOR DE PVC, 90 °C. | M | 600 |  | 0
03.03.00 | INSTALACIÓN DE EQUIPOS ELÉCTRICOS
03.03.01 | MONTAJE DE ARRANCADOR EN SUB ESTACIÓN. INCLUYE SUMINISTRO DE PERNOS DE ANCLAJE Y SOPORTERÍA NECESARIA PARA LA INSTALACIÓN | UND | 1 |  | 0
03.03.02 | MONTAJE DE BOTONERAS DE ARRANQUE/PARADA. INCLUYE SELLOS Y ACCESORIOS DE CONEXIÓN. | UND | 12 |  | 0
03.03.03 | INSTALACIÓN DE ELECTROBOMBAS, INCLUYE MONTAJE DE TANQUE DE ADITIVOS | UND | 12 |  | 0
PUESTA EN SERVICIO DE BOMBAS
04.00.00 | PUESTA EN SERVICIO DEL NUEVAS BOMBAS |  |  |  | 0
04.01.00 | PUESTA EN SERVICIO DE SKIDS DE ADITIVOS | GLB | 1 |  | 0
DOSSIER DE CALIDAD
05.00.00 | DOSSIER DE CALIDAD |  |  |  | 0
05.01.00 | DOSSIER DE CALIDAD DE SKIDS DE ADITIVOS | GLB | 1 |  | 0
CAPACITACIÓN
06.00.00 | CAPACITACIÓN DE OPERACIÓN |  |  |  | 0
06.01.00 | CAPACITACIÓN DE OPERACIÓN, INSPECCIÓN, MANTENIMIENTO, ETC., DE SKIDS INSTALADOS (BOMBAS, TRANSMISORES, ETC.), INC. MANUALES. | GLB | 1 |  | 0
| TOTAL COSTO DIRECTO S/.: |  |  |  | 0
| GASTOS GENERALES (10%) S/.: |  |  |  | 0
| UTILIDADES (5%) S/.: |  |  |  | 0
| SUB TOTAL 1 S/.: |  |  |  | 0
SUMINISTROS PARA TRABAJOS METALMECÁNICOS
07.00.00 | SUMINISTROS PARA TRABAJOS METALMECÁNICOS |  |  |  | 0
07.01.00 | SUMINISTRO DE ESQUIPOS
07.01.01 | BOMBAS DOSIFICADORAS DE ENGRANAJE EXTERNO DE 5,5 HP. | UND | 12 |  | 0
07.01.02 | TANQUES DE ALMACENAMIENTO DE ADITIVOS, INCLUYE INDICADOR MAGNÉTICO Y TRANSMISOR DE NIVEL. | UND | 12 |  | 0
07.02.00 | SUMINISTRO MECÁNICO PARA TUBERÍAS Y ACCESORIOS
07.02.01 | SUMINISTRO DE TUBERÍAS, ACERO,3/4"Ø STD, ASTM A53 | M | 210 |  | 0
07.02.02 | SUMINISTRO DE CODO ACERO,3/4"Ø STD, ASTM A234 | M | 24 |  | 0
07.02.03 | SUMINISTRO DE TUBERÍA 3"Ø STD. ASTM A36 | M | 38 |  | 0
07.02.04 | SUMINISTRO DE PLANCHA 100X50CMX1/4” ASTM36 | M2 | 0.5 |  | 0
07.02.05 | SUMINISTRO DE PLANCHA 300X50CMX1/4” ASTM36 | M2 | 0.8 |  | 0
07.02.06 | SUMINISTRO DE BOMBA 3HP | UND | 12 |  | 0
07.02.07 | SUMINISTRO DE BRIDA SO 1"ØX300# ASTM A105 | UND | 12 |  | 0
07.02.08 | SUMINISTRO DE FILTRO 1"ØX3000# ASTM A216 | UND | 12 |  | 0
07.02.09 | SUMINISTRO DE TEE 1"ØX3000# ASTM A234 | UND | 12 |  | 0
07.02.10 | SUMINISTRO DE CODO 1"ØX300# ASTM A234 | UND | 36 |  | 0
07.02.11 | SUMINISTRO DE UNIÓN UNIVERSAL 1"Ø ASTM A234 | UND | 24 |  | 0
07.02.12 | SUMINISTRO DE VÁLVULA DE BOLA 1"Ø 304SS | UND | 12 |  | 0
07.02.13 | SUMINISTRO DE TUBERÍA 1"Ø CLASS 300 ASTM A53 | M | 12 |  | 0
07.02.14 | SUMINISTRO DE WELDING BOSS 1"ØX3000# ASTM A234 | UND | 12 |  | 0
07.02.15 | SUMINISTRO DE BRIDA SO 3/4” ØX300# ASTM A105 | UND | 4 |  | 0
07.02.16 | SUMINISTRO DE MANÓMETRO, 0-600 PSI | UND | 12 |  | 0
07.02.17 | SUMINISTRO DE TEE 3/4"ØX3000# ASTM A234 | UND | 48 |  | 0
07.02.18 | SUMINISTRO DE CODO 3/4"ØX3000# ASTM A234 | UND | 84 |  | 0
07.02.19 | SUMINISTRO DE VÁLVULA DE BOLA 3/4" 304SS | UND | 24 |  | 0
07.02.20 | SUMINISTRO DE WELDING BOSS REDUCTOR 1”X3/4"ØX3000# ASTM A234 | UND | 12 |  | 0
07.02.21 | SUMINISTRO DE TUBERÍA 3/4"Ø CLASS 300 ASTM A53 | M | 210.6 |  | 0
07.02.22 | SUMINISTRO DE VÁLVULA DE ALIVIO 3/4” | UND | 12 |  | 0
07.02.23 | SUMINISTRO DE WELDING BOSS REDUCTOR 3/4"X1/2” ØX3000# ASTM A234 | UND | 12 |  | 0
07.02.24 | SUMINISTRO DE CODO 1/2" ØX3000# ASTM A234 | UND | 24 |  | 0
07.02.25 | SUMINISTRO DE WELDING BOSS 1/2" ØX3000# ASTM A234 | UND | 48 |  | 0
07.02.26 | SUMINISTRO DE UNIÓN UNIVERSAL 1/2” Ø ASTM A234 | UND | 24 |  | 0
07.02.27 | SUMINISTRO DE VÁLVULA DE BOLA 1/2” Ø 304SS | UND | 36 |  | 0
07.02.28 | SUMINISTRO DE TUBERÍA 1/2" Ø CLASS 300 ASTM A53 | M | 26.4 |  | 0
07.02.29 | SUMINISTRO INDICADOR-TRANSMISOR REFLEX | UND | 12 |  | 0
07.02.30 | SUMINISTRO DE BOTONERAS | UND | 12 |  | 0
07.02.31 | SUMINISTRO DE SELLOS CORTA FUEGOS 1/2" Ø | UND | 24 |  | 0
07.02.32 | SUMINISTRO DE UNIÓN GUAL 1/2" Ø | UND | 12 |  | 0
07.02.33 | SUMINISTRO DE UNIÓN GUAT 3/4" Ø | UND | 12 |  | 0
07.02.34 | SUMINISTRO DE CODO CONDUIT 1/2” Ø | UND | 24 |  | 0
07.02.35 | SUMINISTRO DE CODO CONDUIT 3/4” Ø | UND | 12 |  | 0
SUMINISTROS ELÉCTRICOS
08.00.00 | SUMINISTROS ELÉCTRICOS Y DE INSTRUMENTACIÓN |  |  |  | 0
08.01.00 | SISTEMA DE PUESTA A TIERRA
08.01.01 | SUMINISTRO SISTEMA DE PUESTA TIERRA | GLB | 1 |  | 0
08.02.00 | SISTEMA DE FUERZA Y CONTROL
08.02.01 | SUMINISTRO DE CABLE DE COBRE, PARA USO CON MOTORES DE 20 HP, 0,46 KV Y VARIADOR DE VELOCIDAD (DISTANCIA APROX. MOTOR-VARIADOR= 80 METROS) | GLB | 1 |  | 0
08.02.02 | SUMINISTRO DE CABLE MULTICONDUCTOR TIPO XHHW-2 O SIMILAR DE 1 - 7/C 14 AWG + G, 600 V, CON AISLAMIENTO DE XLPE Y CUBIERTA EXTERIOR DE PVC, 90 °C. | GLB | 1 |  | 0
08.02.03 | SUMINISTRO DE TUBERIAS PVC, CONDUIT Y FITTING XP. | GLB | 1 |  | 0
08.03.00 | INSTALACIÓN DE EQUIPOS ELÉCTRICOS
08.03.01 | SUMINISTRO DE BOTONERAS DE ARRANQUE/PARADA. INCLUYE PEDESTAL, SELLOS Y ACCESORIOS XP DE CONEXIÓN. | UND | 4 |  | 0
08.03.02 | SUMINISTRO DE VARIADORES DE VELOCIDAD PARA 12 MOTORES TRIFASICOS DE 3 HP, 0,46 KV. | GLB | 1 |  | 0
| TOTAL COSTO DIRECTO S/.: |  |  |  | 0
| SUB TOTAL 2 S/.: |  |  |  | 0
| PRESUPUESTO TOTAL (1+2) S/.: |  |  |  | 0
| IGV (18%): |  |  |  | 0
| MONTO DE REQUERIMIENTO S/.: |  |  |  | 0

## BALANZAS
“BALANZAS”
Item | Descripción | Und | Metrado | Precio S/. | Parcial S/.
TRABAJOS CIVILES
01.00.00 | TRABAJOS CIVILES |  |  |  | 0
01.01.00 | MEJORAMIENTO DE SUELOS
01.01.01 | CORTE A NIVEL DE SUBRASANTE | M3 | 114 |  | 0
01.01.02 | PERFIALDO Y COMPACTADO DE SUBRASANTE | M2 | 228 |  | 0
01.01.03 | CONFORMACION DE CAPA BASE (AFIRMADO) | M2 | 171 |  | 0
01.01.04 | ELIMINACION DE MATERIAL EXCEDENTE | M3 | 102.6 |  | 0
01.02.00 | OBRA CIVIL
01.02.01 | OBRA CIVIL PARA BALANZAS | GLB | 1 |  | 0
TRABAJOS ELÉCTRICOS E INSTRUMENTACIÓN
02.01.00 | TRABAJOS ELECTRICOS E INSTRUMENTACIÓN |  |  |  | 0
02.01.01 | INSTALACIÓN DEL CABLEADO ELECTRICO Y DE INSTRUMENTACIÓN | GLB | 1 |  | 0
02.01.02 | CALIBRACIÓN Y CONTRASTACIÓN DE LA BALANZA | GLB | 1 |  | 0
| TOTAL COSTO DIRECTO S/.: |  |  |  | 0
| GASTOS GENERALES (10%) S/.: |  |  |  | 0
| UTILIDADES (5%) S/.: |  |  |  | 0
| SUB TOTAL 1 S/.: |  |  |  | 0
SUMINISTROS PARA TRABAJOS METALMECÁNICOS (DIESEL B5)
03.00.00 | SUMINISTROS PARA TRABAJOS METALMECÁNICOS |  |  |  | 0
03.01.00 | SUMINISTRO DE BALANZAS Y DISPOSITIVOS ELECTRÓNICOS ASOCIADOS | UND | 3 |  | 0
03.02.00 | SUMINISTRO DE CABLE ELECTRICO Y DE INSTRUMENTACIÓN | GLB | 1 |  | 0
| TOTAL COSTO DIRECTO S/.: |  |  |  | 0
| SUB TOTAL 2 S/.: |  |  |  | 0
| PRESUPUESTO TOTAL (1+2) S/.: |  |  |  | 0
| IGV (18%): |  |  |  | 0
| MONTO DE REQUERIMIENTO S/.: |  |  |  | 0

## SISTEMA CONTRAINCENDIO
"SISTEMA CONTRA INCENDIO"
Item | Descripción | Und | Metrado | Precio S/. | Parcial S/.
TRABAJOS CIVILES
01.00.00 | TRABAJOS CIVILES |  |  |  | 0
01.01.00 | MOVIMIENTO DE TIERRAS
01.01.01 | CORTE A NIVEL DE SUBRASANTE | M3 | 19.9 |  | 0
01.01.02 | PERFIALDO Y COMPACTADO DE SUBRASANTE | M2 | 6 |  | 0
01.01.03 | CONFORMACION DE CAPA BASE (AFIRMADO) | M2 | 8 |  | 0
01.01.04 | ENCOFRADO DE LOSA | M2 | 0.81 |  | 0
01.01.05 | LOSA BLADER TANK, CONCRETO F'C= 210 KG/CM2 | M3 | 1.6 |  | 0
01.01.06 | HABILITACIÓN Y COLOCACIÓN DE ACERO (1/2''Ф 0.994 kg/m) | KG | 98.2 |  | 0
01.01.07 | CURADO DE CONCRETO | M2 | 6 |  | 0
01.01.08 | ELIMINACION DE MATERIAL EXCEDENTE | M3 | 1.92 |  | 0
01.01.09 | EXCAVACIÓN DE ZANJA PARA TUBERÍA (0.5mx1.0m) | M3 | 17.5 |  | 0
01.01.10 | EXCAVACIÓN DE ZANJA PARA LOSA | M2 | 2.4 |  | 0
TRABAJOS METALMECÁNICOS
02.00.00 | TRABAJOS METALMECÁNICOS |  |  |  | 0
02.01.00 | INSTALACIÓN DE TUBERIAS Y ACCESORIOS
02.01.01 | INSTALACIÓN DE TUBERÍAS, ACERO,6"Ø STD, ASTM A53 | M | 2.5 |  | 0
02.01.02 | INSTALACIÓN DE TUBERÍAS, ACERO,4"Ø STD, ASTM A53 | M | 3.4 |  | 0
02.01.03 | INSTALACIÓN DE TUBERÍAS, ACERO,3"Ø STD, ASTM A53 | M | 0.3 |  | 0
02.01.04 | INSTALACIÓN DE TUBERÍAS, ACERO,2"Ø STD, ASTM A53 | M | 420 |  | 0
02.01.05 | INSTALACIÓN DE VÁLVULA COMPUERTA BRIDADA, Ø6"-150#, ASTM A216 | UND | 1 |  | 0
02.01.06 | INSTALACIÓN DE VÁLVULA COMPUERTA BRIDADA, Ø2"-150#, ASTM A216 | UND | 4 |  | 0
02.01.07 | INSTALACIÓN DE CODO STD. 90ºx6"Ø ASTM A234 | UND | 2 |  | 0
02.01.08 | INSTALACIÓN DE CODO STD. 90ºx2"Ø ASTM A234 | UND | 12 |  | 0
02.01.09 | INSTALACIÓN DE RED. CONCÉNTRICA 6"x3"Ø ASTM A234 | UND | 1 |  | 0
02.01.10 | INSTALACIÓN DE RED. CONCÉNTRICA 4"x3"Ø ASTM A234 | UND | 1 |  | 0
02.01.11 | INSTALACIÓN DE BRIDA WN 6"Øx150# ASTM A105 | UND | 2 |  | 0
02.01.12 | INSTALACIÓN DE BRIDA WN 4"Øx150# ASTM A105 | UND | 1 |  | 0
02.01.13 | INSTALACIÓN DE BRIDA WN 2"Øx150# ASTM A105 | UND | 8 |  | 0
02.01.14 | INSTALACIÓN DE BRIDA SO 3"Øx150# ASTM A105 | UND | 4 |  | 0
02.01.15 | INSTALACIÓN DE BRIDA CIEGA 4"Øx150# ASTM A105 | UND | 1 |  | 0
02.01.16 | INSTALACIÓN DE BLADDER TANK | UND | 1 |  | 0
02.01.17 | LLENADO DE EXTRACTO DE ESPUMA | GLB | 1 |  | 0
02.01.18 | INSTALACIÓN DE TEE RED. 4’’x2’’ Ø SCH. 40 – ASTM A234 | UND | 4 |  | 0
02.01.19 | INSTALACIÓN DE TEE RED. 8’’x6’’ Ø SCH. 40 – ASTM A234 | UND | 1 |  | 0
TRABAJOS DE INSTRUMENTACIÓN
03.01.00 | INSTALACIÓN DEL SISTEMA FIRE & GAS (F&g) |  |  |  | 0
03.01.01 | INSTALACIÓN DE LAS VÁLVULAS DE DILUVIO UL/FM 6’’ Ф x 150# ASTM A216 | GLB | 1 |  | 0
03.01.02 | INSTALACION DETECTORES DE FUEGO ( CERTIFICACIÓN UL/FM) | GLB | 1 |  | 0
03.01.03 | INSTALACION DE ALARMAS ( CERTIFICACIÓN UL/FM) | GLB | 1 |  | 0
03.01.04 | MONTAJE DEL TABLERO DE DISTRIBUCION DE INSTRUMENTOS PARA EL F&G | GLB | 1 |  | 0
03.01.05 | MONTAJE DEL TABLERO DE FUERZA SISTEMA F&G | GLB | 1 |  | 0
03.01.06 | INSTALACIÓN DE LOS CONTROLADORES DEL SISTEMA F&G. (CERTIFICACIÓN UL/FM) | GLB | 1 |  | 0
03.01.07 | MONTAJE DE TUBERIA CONDUIT CON REVESTIMIENTO DE PVC( INCLUYE CAJA DE PASO, SELLOS CORTA FUEGO Y ACCESORIOS) | GLB | 1 |  | 0
03.01.08 | INSTALACIÓN DEL CABLEADO DEL F&G | GLB | 1 |  | 0
03.01.09 | INSTALACIÓN DE LAS VÁLVULAS DE DILUVIO UL/FM 2’’ Ф x 150# ASTM A216 | GLB | 1 |  | 0
03.01.08 | ASPERSORES UL/FM CONEXIÓN 1/2’’ Ф | UND | 6 |  | 0
PUESTA EN SERVICIO DEL SISTEMA CONTRA INCENDIO
04.00.00 | PUESTA EN SERVICIO DEL SISTEMA CONTRA INCENDIO |  |  |  | 0
04.01.00 | PUESTA EN SERVICIO DEL SISTEMA CONTRA INCENDIO | GLB | 1 |  | 0
DOSSIER DE CALIDAD
05.00.00 | DOSSIER DE CALIDAD |  |  |  | 0
05.01.00 | DOSSIER DE CALIDAD DEL SISTEMA FIRE & GAS Y DE TODO EL CONJUNTO (DESDE TANQUE BLADDER HASTA ROCIADORES). | GLB | 1 |  | 0
CAPACITACIÓN
06.00.00 | CAPACITACIÓN |  |  |  | 0
06.01.00 | CAPACITACIÓN DE OPERACIÓN, INSPECCIÓN, MANTENIMIENTO, ETC., DE TODO EL SISTEMA CONTRA INCENDO QUE CONFORMA ESTE PROYECTO (FIRE & GAS, BLADDER, ROCIADORES, ETC..), INC. MANUALES. | GLB | 1 |  | 0
| TOTAL COSTO DIRECTO S/.: |  |  |  | 0
| GASTOS GENERALES (10%) S/.: |  |  |  | 0
| UTILIDADES (5%) S/.: |  |  |  | 0
| SUB TOTAL 1 S/.: |  |  |  | 0
SUMINISTROS PARA TRABAJOS METALMECÁNICOS
07.00.00 | SUMINISTROS PARA TRABAJOS METALMECÁNICOS |  |  |  | 0
07.01.00 | SUMINISTRO DE ESQUIPOS
07.01.01 | SUMINISTRO DE BLADDER TANK DE 750 GAOLNES DE CAPACIDAD | UND | 1 |  | 0
07.01.02 | SUMINISTRO DE EXTRACTO DE ESPUMA | GAL | 1650 |  | 0
07.02.00 | SUMINISTRO MECÁNICO PARA TUBERÍAS Y ACCESORIOS
07.02.01 | SUMINISTRO DE PIPING Y ACCESORIOS
07.02.01 | SUMINISTRO DE TUBERÍAS, ACERO,6"Ø STD, ASTM A53 | M | 2.5 |  | 0
07.02.02 | SUMINISTRO DE TUBERÍAS, ACERO,4"Ø STD, ASTM A53 | M | 3.4 |  | 0
07.02.03 | SUMINISTRO DE TUBERÍAS, ACERO,3"Ø STD, ASTM A53 | M | 0.3 |  | 0
07.02.04 | SUMINISTRO DE TUBERÍAS, ACERO,2"Ø STD, ASTM A53 | M | 420 |  | 0
07.02.05 | SUMINISTRO DE VÁLVULA COMPUERTA BRIDADA, Ø6"-150#, ASTM A216 | UND | 1 |  | 0
07.02.06 | SUMINISTRO DE VÁLVULA COMPUERTA BRIDADA, Ø2"-150#, ASTM A216 | UND | 4 |  | 0
07.02.07 | SUMINISTRO DE CODO STD. 90ºx6"Ø ASTM A234 | UND | 2 |  | 0
07.02.08 | SUMINISTRO DE CODO STD. 90ºx2"Ø ASTM A234 | UND | 24 |  | 0
07.02.09 | SUMINISTRO DE RED. CONCÉNTRICA 6"x3"Ø ASTM A234 | UND | 1 |  | 0
07.02.10 | SUMINISTRO DE RED. CONCÉNTRICA 4"x3"Ø ASTM A234 | UND | 1 |  | 0
07.02.11 | SUMINISTRO DE BRIDA WN 6"Øx150# ASTM A105 | UND | 2 |  | 0
07.02.12 | SUMINISTRO DE BRIDA WN 4"Øx150# ASTM A105 | UND | 1 |  | 0
07.02.13 | SUMINISTRO DE BRIDA WN 2"Øx150# ASTM A105 | UND | 8 |  | 0
07.02.14 | SUMINISTRO DE BRIDA SO 3"Øx150# ASTM A105 | UND | 2 |  | 0
07.02.15 | SUMINISTRO DE TEE RED. 4’’x2’’ Ø SCH. 40 – ASTM A234 | UND | 4 |  | 0
07.02.16 | SUMINISTRO DE TEE RED. 8’’x6’’ Ø SCH. 40 – ASTM A234 | UND | 1 |  | 0
07.02.17 | SUMINISTRO DE BRIDA CIEGA 4"Øx150# ASTM A105 | UND | 1 |  | 0
07.03.00 | SUMINISTRO DEL SISTEMA FIRE & GAS (F&G)
07.03.01 | SUMIINISTRO E INSTALACIÓN DE LAS VALVUALS DE DILUVIO ( CERTIFICACIÓN UL/FM) | GLB | 1 |  | 0
07.03.02 | SUMINISTRO, INTEGRACIÓN, CONFIGURACION DEL SISTEMA F&G | GLB | 1 |  | 0
07.03.03 | SUMINISTRO DETECTORES DE FUEGO ( CERTIFICACIÓN UL/FM) | GLB | 1 |  | 0
07.03.04 | SUMINISTRO DE ALARMAS ( CERTIFICACIÓN UL/FM) | GLB | 1 |  | 0
07.03.05 | SUMINISTRO TABLERO DE DISTRIBUCION DE INSTRUMENTOS PARA EL F&G | GLB | 1 |  | 0
07.03.06 | SUMINISTRO TABLERO DE FUERZA SISTEMAf F&G | GLB | 1 |  | 0
07.03.07 | SUMINISTRO DE LOS CONTROLADORES DEL SISTEMA F&G. (CERTIFICACIÓN UL/FM) | GLB | 1 |  | 0
07.03.08 | SUMINISTRO DE TUBERIA CONDUIT CON REVESTIMIENTO DE PVC( INCLUYE CAJA DE PASO, SELLOS CORTA FUEGO Y ACCESORIOS) | GLB | 1 |  | 0
07.03.09 | SUMINISTRO DEL CABLEADO DE F&G | GLB | 1 |  | 0
| TOTAL COSTO DIRECTO S/.: |  |  |  | 0
| SUB TOTAL 2 S/.: |  |  |  | 0
| PRESUPUESTO TOTAL (1+2) S/.: |  |  |  | 0
| IGV (18%): |  |  |  | 0
| MONTO DE REQUERIMIENTO S/.: |  |  |  | 0

## PUENTES DE INSPECCIÓN Y FISCALI
“PUENTES DE INSPECCIÓN Y PUENTE DE FISCALIZACIÓN”
Item | Descripción | Und | Metrado | Precio S/. | Parcial S/.
TRABAJOS CIVILES
01.00.00 | TRABAJOS CIVILES |  |  |  | 0
01.01.01 | CORTE Y NIVELACIÓN DE TERRENO NATURAL | M3 | 4.4 |  | 0
01.01.02 | EXCAVACIÓN DE ZANJAS PARA CIMIENTOS | M3 | 5.76 |  | 0
01.01.03 | RELLENO COMPACTADO CON MATERIAL DE PRÉSTAMO (95% PM) | M3 | 4.69 |  | 0
01.01.04 | CIMENTACIÓN PARA PUENTE DE FISCALIZACIÓN1:10 + 30%PG, 1:10 + 25%PM | M3 | 2.09 |  | 0
01.01.05 | RELLENO COMPACTADO CON MATERIAL PROPIO | M3 | 4.69 |  | 0
01.01.06 | ELIMINACIÓN DE MATERIAL EXCEDENTE | M3 | 9.38 |  | 0
01.01.07 | AFIRMADO DE PUENTE DE INSPECCIÓN | M2 | 3.52 |  | 0
01.02.00 | CONCRETO ARMADO |  |  |  | 0
01.02.01 | CONCRETO PARA VIGAS Y COLUMNAS EN PUENTE DE FISCALIZACIÓN F´C = 210 KG/CM2 | M2 | 3.22 |  | 0
01.02.02 | ENCOFRADO Y DESENCOFRADO CARAVISTA | M2 | 9.1 |  | 0
01.02.03 | HABILITACIÓN Y COLOCACIÓN DE ACERO | KG | 470.7 |  | 0
01.02.04 | CURADO DE CONCRETO | M2 | 9.1 |  | 0
01.02.05 | CASETA DE FISCALIZACIÓN | GLB | 1 |  | 0
01.02.06 | CONCRETO F´C = 210 KG/CM2 | M3 | 2.91 |  | 0
01.02.07 | CIMIENTO 1:10 + 30%PG | M3 | 1.27 |  | 0
01.02.08 | CIMIENTO 1:8 + 25%PM | M3 | 0.82 |  | 0
01.02.09 | ENCOFRADO Y DESENCOFRADO | M2 | 32.88 |  | 0
01.02.10 | HABILITACIÓN Y COLOCACIÓN DE ACERO | KG | 300.36 |  | 0
01.02.11 | LEVANTAMIENTO DE PAREDES TIPO SOGA | M2 | 27.34 |  | 0
01.02.12 | COLOCACIÓN DE TECHO ALIGERADO 0,2m | M2 | 24 |  | 0
01.02.13 | COLOCACIÓN DE PORCELANATO EN PISO Y SEGUNDO PISO | M2 | 24 |  | 0
01.02.14 | TECHO DE PUENTE DE FISCALIZACIÓN | M2 | 77 |  | 0
01.02.15 | TECHO DE PUENTE DE INSPECCIÓN | M2 | 77 |  | 0
01.02.16 | CONCRETO PARA CIMENTACIÓN DE PUENTE DE INSPECCIÓN F´C = 210 KG/CM2 | M3 | 1.84 |  | 0
02.00.00 | CONCRETO ARMADO |  |  |  | 0
02.01.01 | INSTALACIÓN DE ESCALERAS DE ACCESO PARA PUENTE DE FISCALIZACIÓN | KG | 540.9 |  | 0
02.01.02 | INSTALACIÓN DE ESCALERAS DE ACCESO PARA PUENTE DE INSPECCIÓN | KG | 540.9 |  | 0
02.01.03 | INSTALACIÓN DE PUENTE RETRÁCTIL PARA INSPECCIÓN Y FISCALIZACIÓN | UND | 4 |  | 0
02.01.04 | INSTALACIÓN DE PLATAFORMA PARA PUENTE DE INSPECCIÓN | KG | 1019.9 |  | 0
02.01.05 | INSTALACIÓN DE ESTRUCTURA DEL SISTEMA DE ANCLAJE | KG | 605.9 |  | 0
02.01.06 | INSTALACIÓN DE REJILLAS PARA PUENTE DE FISCALIZACIÓN | KG | 196.58 |  | 0
02.01.07 | INSTALACIÓN DE REJILLAS PARA PUENTE DE INSPECCIÓN | KG | 196.58 |  | 0
03.00.00 | TRABAJOS ELÉCTRICOS |  |  |  | 0
03.01.01 | INSTALACIÓN DE LUMINARIAS LED EN TECHO DE PUENTE DE INSPECCIÓN | GLB | 1 |  | 0
03.01.02 | INSTALACIÓN DE LUMINARIAS LED EN TECHO DE PUENTE DE FISCALIZACIÓN | GLB | 1 |  | 0
03.01.03 | INSTALACIÓN DE CABLES ELÉCTRICOS PARA EL PUENTE DE INSPECCIÓN | GLB | 1 |  | 0
03.01.04 | INSTALACIÓN DE CABLES ELÉCTRICOS PARA EL PUENTE DE FISCALIZACIÓN | GLB | 1 |  | 0
DOSSIER DE CALIDAD
04.00.00 | DOSSIER DE CALIDAD |  |  |  | 0
04.01.00 | DOSSIER DE CALIDAD DEL SISTEMA DE FISCALIZACIÓN E INSPECCIÓN. | GLB | 1 |  | 0
| TOTAL COSTO DIRECTO S/.: |  |  |  | 0
| GASTOS GENERALES (10%) S/.: |  |  |  | 0
| UTILIDADES (5%) S/.: |  |  |  | 0
| SUB TOTAL 1 S/.: |  |  |  | 0
SUMINISTROS PARA TRABAJOS METALMECÁNICOS
05.00.00 | SUMINISTROS PARA TRABAJOS METALMECÁNICOS |  |  |  | 0
05.01.01 | SUMINISTRO DE MATERIALES PARA ESCALERAS DE PUENTE DE FISCALIZACIÓN | UND | 2 |  | 0
05.01.02 | SUMINISTRO DE MATERIALES PARA ESCALERAS DE PUENTE DE INSPECIÓN | UND | 2 |  | 0
05.01.03 | SUMINISTRO DE MATERIALES PARA PLATAFORMA DE PUENTE DE INSPECCIÓN | KG | 1019.9 |  | 0
05.01.04 | SUMINISTRO DE MATERIALES PARA ESTRUCTURA DEL SISTEMA DE ANCLAJE | UND | 605.9 |  | 0
05.01.05 | SUMINISTRO DE MATERIALES PARA REJILLAS DE PUENTE DE FISCALIZACIÓN | M2 | 4.3 |  | 0
05.01.06 | SUMINISTRO DE MATERIALES PARA REJILLAS DE PUENTE DE INSPECCIÓN | M2 | 4.3 |  | 0
05.01.07 | SUMINISTRO DE ACERO 1/2’’ Ф (0,944 kg/m) Y 3/8’’ (0,455 kg/m) PARA FISCALIZACIÓN | KG | 332.32 |  | 0
05.01.08 | SUMINISTRO DE ACERO 1/2’’ Ф (0,944 kg/m) Y 3/8’’ (0,455 kg/m) PARA INSPECCION | KG | 398.4 |  | 0
SUMINISTROS ELÉCTRICOS
06.00.00 | SUMINISTROS ELÉCTRICOS |  |  |  | 0
06.01.01 | SUMINISTRO DE LUMINARIAS LED EN TECHO DE PUENTE DE INSPECCIÓN | GLB | 1 |  | 0
06.01.02 | SUMINISTRO DE LUMINARIAS LED EN TECHO DE PUENTE DE FISCALIZACIÓN | GLB | 1 |  | 0
06.01.03 | SUMINISTRO DE CABLES ELÉCTRICOS PARA EL PUENTE DE INSPECCIÓN | GLB | 1 |  | 0
06.01.04 | SUMINISTRO DE CABLES ELÉCTRICOS PARA EL PUENTE DE FICALIZACIÓN, INCLUYE CONDUITS. | GLB | 1 |  | 0
| TOTAL COSTO DIRECTO S/.: |  |  |  | 0
| SUB TOTAL 2 S/.: |  |  |  | 0
| PRESUPUESTO TOTAL (1+2) S/.: |  |  |  | 0
| IGV (18%): |  |  |  | 0
| MONTO DE REQUERIMIENTO S/.: |  |  |  | 0

## SISTEMA DE REC. DE VAPORES
"SISTEMA DE RECUPERACIÓN DE VAPORES"
Item | Descripción | Und | Metrado | Precio S/. | Parcial S/.
TRABAJOS METALMECÁNICOS
01.00.00 | TRABAJOS CIVILES |  |  |  | 0
01.01.00 | MOVIMIENTO DE TIERRAS
01.01.01 | CORTE A NIVEL DE SUBRASANTE | M3 | 32.25 |  | 0
01.01.02 | PERFIALDO Y COMPACTADO DE SUBRASANTE | M2 | 17.5 |  | 0
01.01.03 | CONFORMACION DE CAPA BASE (AFIRMADO) | M2 | 17.5 |  | 0
01.01.04 | ENCOFRADO/DESENCOFRADO | M2 | 33.13 |  | 0
01.01.05 | CONCRETO F'C= 210 KG/CM2 | M3 | 13.51 |  | 0
01.01.06 | HABILITACIÓN Y COLOCACIÓN DE ACERO | KG | 1215.2 |  | 0
01.01.07 | CURADO DE CONCRETO | M2 | 17.5 |  | 0
01.01.08 | ELIMINACION DE MATERIAL EXCEDENTE | M3 | 38.7 |  | 0
TRABAJOS METALMECÁNICOS
02.00.00 | TRABAJOS METALMECÁNICOS |  |  |  | 0
02.01.00 | INSTALACIÓN DE TUBERIAS Y ACCESORIOS
02.01.01 | INSTALACIÓN DE TUBERÍAS, ACERO,4"Ø SHC.40, ASTM A53 | M | 30 |  | 0
02.01.02 | INSTALACIÓN DE TUBERÍAS, ACERO,3"Ø SCH.40, ASTM A53 | M | 3 |  | 0
02.01.03 | INSTALACIÓN DE TUBERÍAS, ACERO,1-1/2"Ø SCH.80, ASTM A53 | M | 2 |  | 0
02.01.04 | INSTALACIÓN DE TUBERÍAS, ACERO,1"Ø SCH.80, ASTM A53 | M | 100 |  | 0
02.01.05 | INSTALACIÓN DE VÁLVULA INSTALACIÓN DE TUBERÍAS, ACERO,1-1/2"Ø SCH.80, ASTM A53COMPUERTA 1-1/2"Øx800# ASTM A216 | UND | 1 |  | 0
02.01.06 | INSTALACIÓN DE VÁLVULA COMPUERTA 1"Øx800# ASTM A216 | UND | 1 |  | 0
02.01.07 | INSTALACIÓN DE BRIDA 4"Øx150# | UND | 2 |  | 0
02.01.08 | INSTALACIÓN DE BRIDA 3"Øx150# ASTM A105 | UND | 4 |  | 0
02.01.09 | INSTALACIÓN DE REDUCCIÓN CONCÉNTRICA 4"x3"Ø SCH. 40 ASTM A234 | UND | 1 |  | 0
02.01.10 | INSTALACIÓN DE CODO SCH.40 4"Øx90º ASTM A234 | UND | 2 |  | 0
02.01.11 | INSTALACIÓN DE CODO SCH.40 3"Øx90º ASTM A234 | UND | 4 |  | 0
02.01.12 | INSTALACIÓN DE CODO 1-1/2"Ø SCH.80x90º ASTM A234 | UND | 5 |  | 0
02.01.13 | INSTALACIÓN DE CODO 1"Ø SCH.80x90º ASTM A234 | UND | 10 |  | 0
02.01.14 | INSTALACIÓN DE FILTRO 1-1/2"Ø x150# | UND | 1 |  | 0
02.01.15 | INSTALACIÓN DE UNIÓN UNIVERSAL 1/1/2"Ø ASTM A234 | UND | 1 |  | 0
02.01.16 | INSTALACIÓN DE UNIÓN UNIVERSAL 1"Ø x3000# ASTM A234 | UND | 1 |  | 0
02.01.17 | INSTALACIÓN DE TEE 1´´ Øx3000# ASTM A234 | UND | 1 |  | 0
02.01.18 | INSTALACIÓN DE TEE 1/2´´ Øx3000# ASTM A234 | M | 2 |  | 0
02.01.19 | INSTALACIÓN DE VÁLVULA CHECK 1’’Øx800# ASTM A216 | UND | 1 |  | 0
02.01.20 | INSTALACIÓN DE VÁLVULA DE BOLA 1/2’’Ø 304SS | UND | 2 |  | 0
02.01.21 | INSTALACIÓN DE WELDING BOSS 1/2’’Øx3000# ASTM A234 | UND | 2 |  | 0
02.01.22 | INSTALACIÓN DE FILTRO “Y” MESH 40 1-1/2’’ Ø | UND | 1 |  | 0
02.01.23 | INSTALACIÓN DE BRIDA 1-1/2’’ Øx150# ASTM A105 | UND | 1 |  | 0
02.01.24 | INSTALACIÓN DE BRIDA 1’’ Øx150# ASTM A105 | UND | 1 |  | 0
02.01.25 | INSTALACIÓN DE TUBERÍA DE ACERO, 2’’Ø SCH. 40 ASTM A53 | M | 0.2 |  | 0
02.02.00 | INSTALACIÓN DE EQUIPOS
02.02.01 | INSTALACIÓN DE TANQUE RECUPERADOR DE VAPORES, INCLUYE ARRESTA FLAMAS Y TUBERÍA DE VENTEO | KG | 217.73 |  | 0
02.02.02 | INSTALACIÓN DE TANQUE SEPARADOR DE CONDENSADO | KG | 217.73 |  | 0
02.02.03 | INSTALACIÓN DE BOMBA CENTRÍFUGA | GLB | 1 |  | 0
02.03.00 | INSTALACIÓN DE SOPORTES Y ESTRUCTURAS
02.03.01 | FABRICACIÓN E INSTALACIÓN DE SOPORTES | UND | 10 |  | 0
02.03.02 | FABRICACIÓN E INSTALACIÓN DE REJILLAS PARA ESCALERAS | M2 | 3.5 |  | 0
02.03.03 | FABRICACIÓN E INSTALACIÓN DE ESCALERAS Y BARANDAS | KG | 293.42 |  | 0
TRABAJOS ELÉCTRICOS E INSTRUMENTACIÓN
03.00.00 | INSTALACIÓN DE CABLES DE ALIMENTACIÓN, CONTROL Y COMUNICACIÓN |  |  |  | 0
03.01.01 | INSTALACIÓN DE CABLES DE ALIMENTACIÓN, CONTROL Y COMUNICACIÓN | GLB | 1 |  | 0
03.01.02 | INSTALACIÓN DE TRANSMISOR INDICADOR DE NIVEL | GLB | 1 |  | 0
03.01.03 | INSTALACIÓN DE BOTONERAS, TUBERÍAS CONDUIT Y ACCESORIOS, PUESTA A TIERRA, ETC. | GLB | 1 |  | 0
DOSSIER DE CALIDAD
04.00.00 | DOSSIER DE CALIDAD |  |  |  | 0
04.01.01 | DOSSIER DE CALIDAD DEL SISTEMA DE RECUPERACIÓN DE VAPORES | GLB | 1 |  | 0
| TOTAL COSTO DIRECTO S/.: |  |  |  | 0
| GASTOS GENERALES (10%) S/.: |  |  |  | 0
| UTILIDADES (5%) S/.: |  |  |  | 0
| SUB TOTAL 1 S/.: |  |  |  | 0
SUMINISTROS PARA TRABAJOS METALMECÁNICOS
05.01.00 | SUMINISTRO MECÁNICO PARA TUBERÍAS Y ACCESORIOS |  |  |  | 0
05.01.01 | SUMINISTRO DE TUBERÍAS, ACERO,4"Ø SHC.40, ASTM A53 | M | 30 |  | 0
05.01.02 | SUMINISTRO DE TUBERÍAS, ACERO,3"Ø SCH.40, ASTM A53 | M | 3 |  | 0
05.01.03 | SUMINISTRO DE TUBERÍAS, ACERO,1-1/2"Ø SCH.80, ASTM A53 | M | 2 |  | 0
05.01.04 | SUMINISTRO DE TUBERÍAS, ACERO,1"Ø SCH.80, ASTM A53 | M | 100 |  | 0
05.01.05 | SUMINISTRO DE VÁLVULA COMPUERTA 1-1/2"Øx800# ASTM A216 | UND | 1 |  | 0
05.01.06 | SUMINISTRO DE VÁLVULA COMPUERTA 1"Øx800# ASTM A216 | UND | 2 |  | 0
05.01.07 | SUMINISTRO DE BRIDA 4"Øx150# | UND | 2 |  | 0
05.01.08 | SUMINISTRO DE BRIDA 3"Øx150# ASTM A105 | UND | 4 |  | 0
05.01.09 | SUMINISTRO DE REDUCCIÓN CONCÉNTRICA 4"x3"Ø SCH. 40 ASTM A234 | UND | 1 |  | 0
05.01.10 | SUMINISTRO DE CODO SCH.40 4"Øx90º ASTM A234 | UND | 2 |  | 0
05.01.11 | SUMINISTRO DE CODO SCH.40 3"Øx90º ASTM A234 | UND | 4 |  | 0
05.01.12 | SUMINISTRO DE CODO 1-1/2"Ø SCH.80x90º | UND | 5 |  | 0
05.01.13 | SUMINISTRO DE CODO 1"Ø SCH.80x90º | UND | 10 |  | 0
05.01.14 | SUMINISTRO DE FILTRO 1-1/2"Ø x150# | UND | 1 |  | 0
05.01.15 | SUMINISTRO DE UNIÓN UNIVERSAL 1/1/2"Ø x150# | UND | 1 |  | 0
05.01.16 | SUMINISTRO DE UNIÓN UNIVERSAL 1"Ø x150# | UND | 1 |  | 0
05.01.17 | SUMINISTRO DE MATERIALES PARA REJILLAS DE PUENTE DE INSPECCIÓN | M2 | 3.5 |  | 0
05.01.18 | SUMINISTRO DE TEE 1´´ Øx3000# ASTM A234 | UND | 1 |  | 0
05.01.19 | SUMINISTRO DE TEE 1/2´´ Øx3000# ASTM A234 | M | 2 |  | 0
05.01.20 | SUMINISTRO DE VÁLVULA CHECK 1’’Øx800# ASTM A216 | UND | 1 |  | 0
05.01.21 | SUMINISTRO DE VÁLVULA DE BOLA 1/2’’Ø 304SS | UND | 2 |  | 0
05.01.22 | SUMINISTRO DE WELDING BOSS 1/2’’Øx3000# ASTM A234 | UND | 2 |  | 0
05.01.23 | SUMINISTRO DE FILTRO “Y” MESH 40 1-1/2’’ Ø | UND | 1 |  | 0
05.01.24 | SUMINISTRO DE BRIDA 1-1/2’’ Øx150# ASTM A105 | UND | 1 |  | 0
05.01.25 | SUMINISTRO DE BRIDA 1’’ Øx150# ASTM A105 | UND | 1 |  | 0
05.01.26 | SUMINISTRO DE TUBERÍA DE, ACERO, 2’’Ø SCH. 40 ASTM A53 | UND | 0.2 |  | 0
05.01.27 | SUMINISTRO DE PLANCHA ASTM A36, 1/4’’ | M2 | 0.5 |  | 0
05.01.28 | SUMINISTRO DE TUBO ESTRUCTURAL 4’’, 4.11KG/M | M | 3.2 |  | 0
05.01.28 | SUMINISTRO DE PLANCHA ROLADA 1/4’’, ASTM A36 | M2 | 3 |  | 0
05.01.29 | SUMINISTRO DE CUP 1/4’’, ASTM A36 PARA TANQUE RECUPERADOR | UND | 2 |  | 0
05.01.30 | SUMINISTRO DE CUP 1/4’’, ASTM A36 PARA TANQUE SEPARADOR DE GOTAS | UND | 2 |  | 0
05.02.00 | SUMINISTRO EQUIPOS
05.02.01 | SUMINISTRO DE BOMBAS CENTRÍFUGAS ANSI | UND | 1 |  | 0
05.02.02 | SUMINISTRO DE TANQUE RECUPERADOR DE VAPORES | KG | 150 |  | 0
05.02.03 | SUMINISTRO DE TANQUE SEPARADOR DE CONDENSADO | KG | 150 |  | 0
05.02.04 | SUMINISTRO DE TRANSMISOR INDICADOR DE NIVEL, TIPO MAGNÉTICO | UND | 2 |  | 0
05.02.05 | SUMINISTRO DE ARRANCADOR SOFT START | UND | 1 |  | 0
05.02.06 | SUMINISTRO DE ARRESTAFLAMAS | UND | 1 |  | 0
SUMINISTROS ELÉCTRICOS E INSTRUMENTACIÓN
06.01.00 | SUMINISTRO DE CABLES DE ALIMENTACIÓN, CONTROL Y COMUNICACIÓN |  |  |  | 0
06.01.01 | SUMINISTRO DE CABLES DE ALIMENTACIÓN, CONTROL Y COMUNICACIÓN (LIBRE DE HALOGENUROS) | GLB | 1 |  | 0
06.01.02 | SUMINISTRO DE BOTONERAS, TUBERÍAS CONDUIT Y ACCESORIOS, PUESTA A TIERRA, ETC. | GLB | 1 |  | 0
| TOTAL COSTO DIRECTO S/.: |  |  |  | 0
| SUB TOTAL 2 S/.: |  |  |  | 0
| PRESUPUESTO TOTAL (1+2) S/.: |  |  |  | 0
| IGV (18%): |  |  |  | 0
| MONTO DE REQUERIMIENTO S/.: |  |  |  | 0

## DRENAJE OLEOSO
"DRENAJE OLEOSO"
Item | Descripción | Und | Metrado | Precio S/. | Parcial S/.
TRABAJOS CIVILES
01.00.00 | TRABAJOS CIVILES |  |  |  | 0
01.01.00 | MOVIMIENTO DE TIERRAS
01.01.01 | CORTE A NIVEL DE SUBRASANTE | M3 | 95.21 |  | 0
01.01.02 | PERFILADO Y COMPACTADO DE SUBRASANTE | M2 | 73.24 |  | 0
01.01.03 | CONFORMACION DE CAPA BASE (AFIRMADO) | M2 | 73.24 |  | 0
01.01.07 | ARENA FINA | M3 | 36.62 |  | 0
01.01.08 | ELIMINACION DE MATERIAL EXCEDENTE | M3 | 114.25 |  | 0
01.01.09 | CONSTRUCCIÓN E INSTALACIÓN DE ESCUADRA, INCLUYE TAPAS | UND | 8 |  | 0
TRABAJOS METALMECÁNICOS
02.00.00 | TRABAJOS METALMECÁNICOS |  |  |  | 0
02.01.00 | INSTALACIÓN DE TUBERIAS Y ACCESORIOS
02.01.01 | INSTALACIÓN DE TUBERÍAS, ACERO,8"Ø STD, API 5L PSL1 | M | 146.47 |  | 0
02.01.02 | INSTALACIÓN DE TUBERÍAS DE 6"Ø API 5L PSL1 SCH.40 | M | 146.47 |  | 0
02.01.03 | FABRICACIÓN DE SELLOS METÁLICO ANCLADOS CON PERNOS | KG | 3000 |  | 0
| TOTAL COSTO DIRECTO S/.: |  |  |  | 0
| GASTOS GENERALES (10%) S/.: |  |  |  | 0
| UTILIDADES (5%) S/.: |  |  |  | 0
| SUB TOTAL 1 S/.: |  |  |  | 0
SUMINISTROS PARA TRABAJOS METALMECÁNICOS
03.01.00 | SUMINISTRO MECÁNICO PARA TUBERÍAS Y ACCESORIOS |  |  |  | 0
03.01.01 | SUMINISTRO DE TUBERÍAS, ACERO,8"Ø STD, API 5L PSL1 | M | 146.47 |  | 0
03.01.02 | SUMINISTRO DE PLANCHAS PARA FABRICACIÓN DE SELLOS DE DRENAJES | KG | 3000 |  | 0
03.01.03 | SUMINISTRO DE TUBERÍAS DE 6"Ø API 5L PSL1 SCH.40 | M | 146.7 |  | 0
| TOTAL COSTO DIRECTO S/.: |  |  |  | 0
| SUB TOTAL 2 S/.: |  |  |  | 0
| PRESUPUESTO TOTAL (1+2) S/.: |  |  |  | #REF!
| IGV (18%): |  |  |  | #REF!
| MONTO DE REQUERIMIENTO S/.: |  |  |  | #REF!